## MK TECHNIKA
Kainyne pateikiami pagrindiniai įmonėje gaminami apvalūs ir stačiakampiai
ortakiai bei jungtys.
Pagal individualius užsakymus gaminame vėdinimo sistemos elementus, kurie nuo
pateiktų skiriasi konstrukcija ir matmenimis.
Ortakiai ir jungtys gaminami iš cinkuotos, nerūdijančios (AISI 304, AISI 316L) arba
alucinko plonalakštės skardos.
Gaminiai atitinka šiuos standartus:
STR 2.09.02:2005, LST EN 12237:2003,
LST EN 1507:2006, LST EN 1506:2007, LST EN 1505:2001,
LST EN 15727:2010-10
Dėl papildomų gaminių techninių duomenų, deklaracijų, montavimo instrukcijų,
bendrosios informacijos žr.techninį katalogą.
Įmonė pasilieka teisę keisti gaminių asortimentą ir kainas be išankstinio pranešimo.
Visos kainos EUR pateikiamos be PVM.
Mūsų adresas:
Vilniuje
Vilniaus g. 36K1, Putiniškių km., Sudervės sen., Vilniaus raj., LT-14200
Tel. +370 5 2733693
Kaune
Palemono g. 7D, LT-52158 Kaunas
Tel. +370 640 81144
El.p. info@mktechnika.lt
www.mktechnika.lt
KAINYNAS 2020 Versija 1.2
KAINYNAS Versija 2.2

## TURINYS
APVALŪS ORTAKIAI | STAČIAKAMPIAI ORTAKIAI | TRIUKŠMO SLOPINTUVAI
APVALŪS ORTAKIAI | STAČIAKAMPIAI ORTAKIAI | STAČIAKAMPIAI PERTVARINIAI TRIUKŠMO SLOPINTUVAI
APVALIOS ALKŪNĖS 90° / 45° | STAČIAKAMPĖS ALKŪNĖS (45°) | STAČIAKAMPIAI PUSINIAI TRIUKŠMO SLOPINTUVAI
APVALIOS PEREIGOS ASIMETRINĖS / SIMETRINĖS | STAČIAKAMPĖS ALKŪNĖS (90°) | APVALŪS TRIUKŠMO SLOPINTUVAI
APVALIOS BALNINĖS ATŠAKOS / BALNINĖS ATŠAKOS 45° / EKSCENTRINĖS | STAČIAKAMPĖS APEIGOS | APVALŪS TRIUKŠMO SLOPINTUVAI SU PERTVARA
APVALIOS MOVOS / PRAILGINTOS MOVOS | STAČIAKAMPĖS PEREIGOS (į d) | APVALŪS TRIUKŠMO SLOPINTUVAI LENKTI
APVALIOS AKLĖS / AKLĖS SU TINKLIUKU / APSAUGINĖS GROTELĖS SG | STAČIAKAMPĖS PEREIGOS | APVALŪS LANKSTŪS TRIUKŠMO SLOPINTUVAI
APVALIOS PLOKŠČIOS ATŠAKOS | STAČIAKAMPĖS PLOKŠČIOS ATŠAKOS
TRIŠAKIAI - 90° / - 45° / - KELNĖS | STAČIAKAMPĖS BALNINĖS ATŠAKOS | MONTAVIMO PRIEDAI
APVALIOS SKLENDĖS REGULIAVIMO / UŽDARYMO / DIAFRAGMINĖS IRIS | STAČIAKAMPIAI AKLIDANGČIAI | MONTAVIMO PRIEDAI
ATBULINIAI VOŽTUVAI / GRAVITACINIAI APVALAUS PAJUNGIMO ATBULINIAI VOŽTUVAI | STAČIAKAMPIAI AKLIDANGČIAI SU TINKLU
APVALŪS STOGELIAI / STOGELIAI SU TUNKLIUKU / KAMINĖLIAI | STAČIAKAMPĖS REGULIAVIMO SKLENDĖS RANKINĖS | PAVAROS
APVALŪS ANTGALIAI | STAČIAKAMPĖS REGULIAVIMO SKLENDĖS PAVARAI | PAVAROS ORO SKLENDĖMS
DEFLEKTORIAI | STAČIAKAMPĖS SKLENDĖS UŽDARYMO RANKINĖS
KONFUZORIAI | STAČIAKAMPĖS SKLENDĖS UŽDARYMO RANKINĖS IZOLIUOTOS | PRIEŠGAISRINĖS SKLENDĖS IR DŪMŲ VOŽTUVAI
ALIUMININĖS LAUKO GROTELĖS YGAV / DAŽYTOS ALU LAUKO GROTELĖS YGAV | STAČIAKAMPĖS SKLENDĖS UŽDARYMO PAVARAI | APVALIOS PRIEŠGAISRINĖS SKLENDĖS EIS120
DIFUZORIAI DVS / PDVS | STAČIAKAMPĖS SKLENDĖS UŽDARYMO PAVARAI IZOLIUOTOS | STAČIAKAMPĖS PRIEŠGAISRINĖS SKLENDĖS
DIFUZORIŲ PAJUNGIMO DĖŽĖS | GRAVITACINIAI STAČIAKAMPIO PAJUNGIMO ATBULINIAI VOŽTUVAI ALIUMININIAI | STAČIAKAMPĖS DŪMŲ SKLENDĖS
LANKSTŪS ORTAKIAI COMBIFLEX / SONOFLEX | STAČIAKAMPĖS LANKSČIOS JUNGTYS | STAČIAKAMPĖS PRIEŠGAISRINĖS DAUGIAPLOKŠTĖS SKLENDĖS
APVALIOS LANKSČIOS JUNGTYS | PRAVALYMO LIUKAI STAČIAKAMPIAMS ORTAKIAMS | STAČIAKAMPĖS DŪMŲ DAUGIAPLOKŠTĖS SKLENDĖS
PRAVALYMO LIUKAI APVALIEMS ORTAKIAMS | STAČIAKAMPĖS LAUKO GROTOS | PRIEŠGAISRINIAI UŽDAROMIEJI VOŽTUVAI ZIPP
STAČIAKAMPIAI ORO IŠLEIDIKLIAI SU TINKLU
STAČIAKAMPIAI STOGELIAI (SU TINKLU)

## AO 304NPAO 316NPAO
APVALŪS ORTAKIAI
AOd / NPAOd(304) / 304NPAOdL / 316NPAOdL
Grįžti į turinį
Cinkuoti ortakiai gaminami iš Dx51D+Z200-Z275, arba S220GD+Z200-Z275
markės karšto cinkavimo lakštinio plieno - korozijos klasė C3-L/C2-M.
Cinko kiekis 200-275 g/m².
Standartinis cinkuoto spiralinio ortakio ilgis L - 3000 mm.
Gaminiai gali būti pagaminti iš lakšto su aliuminio cinko padengimu – korozijos klasė C4-M/C3-H.
Standartinis Aluzinc spiralinio ortakio ilgis L - 3000 mm. Gaminiams iš Aluzinc pardavimo kainos pateikiamos klientui pagal jo užklausą.
Nerūdijančio plieno ortakiai gaminami iš AISI304 arba AISI316L markės plieno - korozijos klasė C5.
Standartinis nerūdijančio plieno AISI 304 spiralinio ortakio ilgis L - 3000 mm.
Standartinis nerūdijančio plieno ortakio su išilgine siūle ilgis L - 1250 mm.
Dėl papildomų gaminių techninių duomenų, deklaracijų, montavimo instrukcijų, bendrosios informacijos žr.techninį katalogą.
Sandėliuojamos prekės
Prekės kodas | Prekės pavadinimas | MV | Kaina EUR be PVM
Cinkuotos skardos spiraliniai ortakiai L - 3000mm
AOd
AO100 | Spiralinis ortakis d100 | m | 2.72
AO125 | Spiralinis ortakis d125 | m | 3.37
AO160 | Spiralinis ortakis d160 | m | 4.35
AO200 | Spiralinis ortakis d200 | m | 5.42
AO250 | Spiralinis ortakis d250 | m | 6.26
AO315 | Spiralinis ortakis d315 | m | 8.4
AO355 | Spiralinis ortakis d355 | m | 11.87
AO400 | Spiralinis ortakis d400 | m | 12.51
AO450 | Spiralinis ortakis d450 | m | 17.68
AO500 | Spiralinis ortakis d500 | m | 17.38
AO560 | Spiralinis ortakis d560 | m | 23.11
AO630 | Spiralinis ortakis d630 | m | 24.7
AO710 | Spiralinis ortakis d710 | m | 30.73
AO800 | Spiralinis ortakis d800 | m | 33.68
AO900 | Spiralinis ortakis d900 | m | 42.95
AO1000 | Spiralinis ortakis d1000 | m | 53.64
AO1250 | Spiralinis ortakis d1250 | m | 67.42
Nerūdijančio plieno AISI 304 spiraliniai ortakiai L - 3000mm
NPAOd
NPAO100 | NP AISI 304 Spiralinis ortakis d100 | m | 14.64
NPAO125 | NP AISI 304 Spiralinis ortakis d125 | m | 18.28
NPAO160 | NP AISI 304 Spiralinis ortakis d160 | m | 23.46
NPAO200 | NP AISI 304 Spiralinis ortakis d200 | m | 29.38
NPAO250 | NP AISI 304 Spiralinis ortakis d250 | m | 36.59
NPAO315 | NP AISI 304 Spiralinis ortakis d315 | m | 46.03
NPAO355 | NP AISI 304 Spiralinis ortakis d355 | m | 52.08
NPAO400 | NP AISI 304 Spiralinis ortakis d400 | m | 59.11
NPAO500 | NP AISI 304 Spiralinis ortakis d500 | m | 73.52
NPAO560 | NP AISI 304 Spiralinis ortakis d560 | m | 82.51
NPAO630 | NP AISI 304 Spiralinis ortakis d630 | m | 92.82
Nerūdijančio plieno AISI 304 ortakiai su išilgine siūle L - 1250mm
NPAOdL
NPAO100L1250 | Ortakis NP AISI304 d100 L1250 | vnt | 21.72
NPAO125L1250 | Ortakis NP AISI304 d125 L1250 | vnt | 26.36
NPAO160L1250 | Ortakis NP AISI304 d160 L1250 | vnt | 33.31
NPAO200L1250 | Ortakis NP AISI304 d200 L1250 | vnt | 36.49
NPAO250L1250 | Ortakis NP AISI304 d250 L1250 | vnt | 44.6
NPAO315L1250 | Ortakis NP AISI304 d315 L1250 | vnt | 53
NPAO355L1250 | Ortakis NP AISI304 d355 L1250 | vnt | 62.56
NPAO400L1250 | Ortakis NP AISI304 d400 L1250 | vnt | 68.64
NPAO450L1250 | Ortakis NP AISI304 d450 L1250 | vnt | 86.37
NPAO500L1250 | Ortakis NP AISI304 d500 L1250 | vnt | 88.62
NPAO560L1250 | Ortakis NP AISI304 d560 L1250 | vnt | 90.75
NPAO630L1250 | Ortakis NP AISI304 d630 L1250 | vnt | 104.77
NPAO710L1250 | Ortakis NP AISI304 d710 L1250 | vnt | 173.41
NPAO800L1250 | Ortakis NP AISI304 d800 L1250 | vnt | 196.57
Nerūdijančio plieno AISI 316L ortakiai su išilgine siūle L - 1250mm
316NPAOdL
316NPAO100L1250 | Ortakis NP AISI316 d100 L1250 | vnt | 32.58
316NPAO125L1250 | Ortakis NP AISI316 d125 L1250 | vnt | 39.54
316NPAO160L1250 | Ortakis NP AISI316 d160 L1250 | vnt | 49.97
316NPAO200L1250 | Ortakis NP AISI316 d200 L1250 | vnt | 54.74
316NPAO250L1250 | Ortakis NP AISI316 d250 L1250 | vnt | 66.9
316NPAO315L1250 | Ortakis NP AISI316 d315 L1250 | vnt | 79.5
316NPAO355L1250 | Ortakis NP AISI316 d355 L1250 | vnt | 93.84
316NPAO400L1250 | Ortakis NP AISI316 d400 L1250 | vnt | 102.96
316NPAO450L1250 | Ortakis NP AISI316 d450 L1250 | vnt | 129.56
316NPAO500L1250 | Ortakis NP AISI316 d500 L1250 | vnt | 132.93
316NPAO560L1250 | Ortakis NP AISI316 d560 L1250 | vnt | 136.13
316NPAO630L1250 | Ortakis NP AISI316 d630 L1250 | vnt | 153.03
316NPAO710L1250 | Ortakis NP AISI316 d710 L1250 | vnt | 245.38
316NPAO800L1250 | Ortakis NP AISI316 d800 L1250 | vnt | 277.56

## AL90 AL45
APVALIOS ALKŪNĖS 90° / 45°
ALd-90° / ALd-45°
Grįžti į turinį
Alkūnės gaminamos su sandarinimo tarpinėmis.
Mažesnių matmenų alkūnės (d100-d160) gaminamos presavimo būdu. Didesnės (d200-d1250) surenkamos iš segmentų.
Pagal užsakovo pageidavimą gaminame 15°, 30°, 60° kampų alkūnes.
Alkūnės t.p. gali būti gaminamos: iš lakšto su aliuminio cinko padengimu, iš nerūdijančio AISI304 arba AISI316L markių
lakštinio plieno.
Gaminiams iš nerūdijančio plieno markės AISI304 taikomas kainos koeficientas: K = 3,5.
Gaminiams iš nerūdijančio plieno markės AISI316L taikomas kainos koeficientas: K = 5.
Gaminiams iš Aluzinc pardavimo kainos pateikiamos klientui pagal jo užklausą.
Dėl papildomų gaminių techninių duomenų, deklaracijų, montavimo instrukcijų, bendrosios informacijos žr.techninį katalogą.
Sandėliuojamos prekės
Prekės kodas | Prekės pavadinimas | MV | Kaina EUR be PVM
APVALI ALKŪNĖ 90°
ALd-90°
AL100-90 | Alkūnė 90° d100 | VNT | 4.62
AL125-90 | Alkūnė 90° d125 | VNT | 5.7
AL160-90 | Alkūnė 90° d160 | VNT | 8.46
AL200-90 | Alkūnė 90° d200 | VNT | 11.4639
AL250-90 | Alkūnė 90° d250 | VNT | 14.4097
AL315-90 | Alkūnė 90° d315 | VNT | 20.3013
AL355-90 | Alkūnė 90° d355 | VNT | 22.0935
AL400-90 | Alkūnė 90° d400 | VNT | 24.4419
AL450-90 | Alkūnė 90° d450 | VNT | 35.1745
AL500-90 | Alkūnė 90° d500 | VNT | 40.2421
AL560-90 | Alkūnė 90° d560 | VNT | 46.0925
AL630-90 | Alkūnė 90° d630 | VNT | 74.9634
AL710-90 | Alkūnė 90° d710 | VNT | 96.6758
AL800-90 | Alkūnė 90° d800 | VNT | 113.3927
AL900-90 | Alkūnė 90° d900 | VNT | 136.8355
AL1000-90 | Alkūnė 90° d1000 | VNT | 219.13
AL1250-90 | Alkūnė 90° d1250 | VNT | 287.38
APVALI ALKŪNĖ 45°
ALd-45°
AL100-45 | Alkūnė 45° d100 | VNT | 4.03
AL125-45 | Alkūnė 45° d125 | VNT | 4.51
AL160-45 | Alkūnė 45° d160 | VNT | 6.19
AL200-45 | Alkūnė 45° d200 | VNT | 9.0846
AL250-45 | Alkūnė 45° d250 | VNT | 9.8674
AL315-45 | Alkūnė 45° d315 | VNT | 13.5239
AL355-45 | Alkūnė 45° d355 | VNT | 14.7908
AL400-45 | Alkūnė 45° d400 | VNT | 15.8723
AL450-45 | Alkūnė 45° d450 | VNT | 24.8745
AL500-45 | Alkūnė 45° d500 | VNT | 25.2762
AL560-45 | Alkūnė 45° d560 | VNT | 29.0151
AL630-45 | Alkūnė 45° d630 | VNT | 51.3764
AL710-45 | Alkūnė 45° d710 | VNT | 63.1802
AL800-45 | Alkūnė 45° d800 | VNT | 74.7883
AL900-45 | Alkūnė 45° d900 | VNT | 91.773
AL1000-45 | Alkūnė 45° d1000 | VNT | 166.68
AL1250-45 | Alkūnė 45° d1250 | VNT | 206.87

## PERd1-d2 PERd1-d2SIM
APVALIOS PEREIGOS ASIMETRINĖS / SIMETRINĖS
PERd1-d2 / PERd1-d2SIM
Grįžti į turinį
Mažesnių matmenų pereigos (presuotos) gaminamos tik centrinės, kad abiejų jungiamųjų ortakių ašis būtų bendra.
Didesnių matmenų pereigos gali būti tiek simetrinės tiek ir asimetrinės. Pereigos gaminamos su sandarinimo tarpinėmis.
Pereigos t.p.gali būti gaminamos: iš lakšto su aliuminio cinko padengimu, iš nerūdijančio AISI304 arba AISI316L markių lakštinio plieno.
Gaminiams iš nerūdijančio plieno markės AISI304 taikomas kainos koeficientas: K = 3,5.
Gaminiams iš nerūdijančio plieno markės AISI316L taikomas kainos koeficientas: K = 5.
Gaminiams iš Aluzinc pardavimo kainos pateikiamos klientui pagal jo užklausą.
Dėl papildomų gaminių techninių duomenų, deklaracijų, montavimo instrukcijų, bendrosios informacijos žr.techninį katalogą.
Sandėliuojamos prekės
Prekės kodas | Prekės pavadinimas | MV | Kaina EUR be PVM
APVALI PEREIGA ASIMETRINĖ
PERd1-d2 (asimetrinė)
PER125100 | Pereiga d125-d100 Asimetrinė | VNT | 9.6308
PER160100 | Pereiga d160-d100 Asimetrinė | VNT | 10.165
PER160125 | Pereiga d160-d125 Asimetrinė | VNT | 10.165
PER200100 | Pereiga d200-d100 Asimetrinė | VNT | 10.9805
PER200125 | Pereiga d200-d125 Asimetrinė | VNT | 10.9805
PER200160 | Pereiga d200-d160 Asimetrinė | VNT | 11.2335
PER250100 | Pereiga d250-d100 Asimetrinė | VNT | 11.9646
PER250125 | Pereiga d250-d125 Asimetrinė | VNT | 11.9646
PER250160 | Pereiga d250-d160 Asimetrinė | VNT | 12.3302
PER250200 | Pereiga d250-d200 Asimetrinė | VNT | 12.6395
PER315100 | Pereiga d315-d100 Asimetrinė | VNT | 15.8169
PER315125 | Pereiga d315-d125 Asimetrinė | VNT | 15.82
PER315160 | Pereiga d315-d160 Asimetrinė | VNT | 15.8451
PER315200 | Pereiga d315-d200 Asimetrinė | VNT | 16.0138
PER315250 | Pereiga d315-d250 Asimetrinė | VNT | 16.2106
PER355160 | Pereiga d355-d160 Asimetrinė | VNT | 13.3706
PER355200 | Pereiga d355-d200 Asimetrinė | VNT | 13.7361
PER355250 | Pereiga d355-d250 Asimetrinė | VNT | 13.9892
PER355315 | Pereiga d355-d315 Asimetrinė | VNT | 14.1579
PER400160 | Pereiga d400-d160 Asimetrinė | VNT | 20.2457
PER400200 | Pereiga d400-d200 Asimetrinė | VNT | 20.8686
PER400250 | Pereiga d400-d250 Asimetrinė | VNT | 22.3092
PER400315 | Pereiga d400-d315 Asimetrinė | VNT | 22.5817
PER400355 | Pereiga d400-d355 Asimetrinė | VNT | 18.1822
PER450250 | Pereiga d450-d250 Asimetrinė | VNT | 26.1636
PER450315 | Pereiga d450-d315 Asimetrinė | VNT | 26.6309
PER450355 | Pereiga d450-d355 Asimetrinė | VNT | 21.8809
PER450400 | Pereiga d450-d400 Asimetrinė | VNT | 20.7908
PER500160 | Pereiga d500-d160 Asimetrinė | VNT | 26.699
PER500200 | Pereiga d500-d200 Asimetrinė | VNT | 27.2441
PER500250 | Pereiga d500-d250 Asimetrinė | VNT | 27.5166
PER500315 | Pereiga d500-d315 Asimetrinė | VNT | 28.7625
PER500355 | Pereiga d500-d355 Asimetrinė | VNT | 24.4798
PER500400 | Pereiga d500-d400 Asimetrinė | VNT | 23.5064
PER500450 | Pereiga d500-d450 Asimetrinė | VNT | 22.6888
PER560315 | Pereiga d560-d315 Asimetrinė | VNT | 33.0842
PER560355 | Pereiga d560-d355 Asimetrinė | VNT | 28.8793
PER560400 | Pereiga d560-d400 Asimetrinė | VNT | 27.867
PER560450 | Pereiga d560-d450 Asimetrinė | VNT | 26.7769
PER560500 | Pereiga d560-d500 Asimetrinė | VNT | 25.8424
PER630200 | Pereiga d630-d200 Asimetrinė | VNT | 39.5472
PER630250 | Pereiga d630-d250 Asimetrinė | VNT | 40.2091
PER630315 | Pereiga d630-d315 Asimetrinė | VNT | 40.5984
PER630355 | Pereiga d630-d355 Asimetrinė | VNT | 37.1722
PER630400 | Pereiga d630-d400 Asimetrinė | VNT | 35.9653
PER630450 | Pereiga d630-d450 Asimetrinė | VNT | 34.7583
PER630500 | Pereiga d630-d500 Asimetrinė | VNT | 33.3567
PER630560 | Pereiga d630-d560 Asimetrinė | VNT | 30.4367
PER710355 | Pereiga d710-d355 Asimetrinė | VNT | 54.9067
PER710400 | Pereiga d710-d400 Asimetrinė | VNT | 53.6608
PER710450 | Pereiga d710-d450 Asimetrinė | VNT | 52.0256
PER710500 | Pereiga d710-d500 Asimetrinė | VNT | 50.5071
PER710560 | Pereiga d710-d560 Asimetrinė | VNT | 47.7039
PER710630 | Pereiga d710-d630 Asimetrinė | VNT | 45.5625
PER800400 | Pereiga d800-d400 Asimetrinė | VNT | 68.8548
PER800450 | Pereiga d800-d450 Asimetrinė | VNT | 68.85
PER800500 | Pereiga d800-d500 Asimetrinė | VNT | 66.6355
PER800560 | Pereiga d800-d560 Asimetrinė | VNT | 64.7667
PER800630 | Pereiga d800-d630 Asimetrinė | VNT | 63.2872
PER800710 | Pereiga d800-d710 Asimetrinė | VNT | 58.0311
PER900450 | Pereiga d900-d450 Asimetrinė | VNT | 88.6917
PER900500 | Pereiga d900-d500 Asimetrinė | VNT | 87.6404
PER900560 | Pereiga d900-d560 Asimetrinė | VNT | 85.8105
PER900630 | Pereiga d900-d630 Asimetrinė | VNT | 82.3454
PER900710 | Pereiga d900-d710 Asimetrinė | VNT | 78.5688
PER900800 | Pereiga d900-d800 Asimetrinė | VNT | 72.6119
PER1000315 | Pereiga d1000-d315 Asimetrinė | VNT | 120.03
PER1000400 | Pereiga d1000-d400 Asimetrinė | VNT | 120.0265
PER1000500 | Pereiga d1000-d500 Asimetrinė | VNT | 120.8668
PER1000560 | Pereiga d1000-d560 Asimetrinė | VNT | 119.2262
PER1000630 | Pereiga d1000-d630 Asimetrinė | VNT | 115.1046
PER1000710 | Pereiga d1000-d710 Asimetrinė | VNT | 110.1827
PER1000800 | Pereiga d1000-d800 Asimetrinė | VNT | 101.4993
PER1000900 | Pereiga d1000-d900 Asimetrinė | VNT | 92.7359
PER1250500 | Pereiga d1250-d500 Asimetrinė | VNT | 158.3413
PER1250630 | Pereiga d1250-d630 Asimetrinė | VNT | 161.7827
PER1250710 | Pereiga d1250-d710 Asimetrinė | VNT | 161.5826
PER1250800 | Pereiga d1250-d800 Asimetrinė | VNT | 145.4964
PER1250900 | Pereiga d1250-d900 Asimetrinė | VNT | 134.8122
PER12501000 | Pereiga d1250-d1000 Asimetrinė | VNT | 125.9688
APVALI PEREIGA SIMETRINĖ
PERd1-d2SIM (simetrinė)
PER125100SIMST | Pereiga d125-d100 Simetrinė presuota | VNT | 4.63
PER160125SIMST | Pereiga d160-d125 Simetrinė presuota | VNT | 5.4
PER200160SIMST | Pereiga d200-d160 Simetrinė presuota | VNT | 6.77
PER125100SIM | Pereiga d125-d100 Simetrinė | VNT | 9.6308
PER160100SIM | Pereiga d160-d100 Simetrinė | VNT | 10.165
PER160125SIM | Pereiga d160-d125 Simetrinė | VNT | 10.165
PER200100SIM | Pereiga d200-d100 Simetrinė | VNT | 10.9805
PER200125SIM | Pereiga d200-d125 Simetrinė | VNT | 10.9805
PER200160SIM | Pereiga d200-d160 Simetrinė | VNT | 11.2335
PER250100SIM | Pereiga d250-d100 Simetrinė | VNT | 11.9646
PER250125SIM | Pereiga d250-d125 Simetrinė | VNT | 11.9646
PER250160SIM | Pereiga d250-d160 Simetrinė | VNT | 12.3302
PER250200SIM | Pereiga d250-d200 Simetrinė | VNT | 12.6395
PER315100SIM | Pereiga d315-d100 Simetrinė | VNT | 15.8169
PER315125SIM | Pereiga d315-d125 Simetrinė | VNT | 15.82
PER315160SIM | Pereiga d315-d160 Simetrinė | VNT | 15.8451
PER315200SIM | Pereiga d315-d200 Simetrinė | VNT | 16.0138
PER315250SIM | Pereiga d315-d250 Simetrinė | VNT | 16.2106
PER355160SIM | Pereiga d355-d160 Simetrinė | VNT | 13.3706
PER355200SIM | Pereiga d355-d200 Simetrinė | VNT | 13.7361
PER355250SIM | Pereiga d355-d250 Simetrinė | VNT | 13.9892
PER355315SIM | Pereiga d355-d315 Simetrinė | VNT | 14.1579
PER400160SIM | Pereiga d400-d160 Simetrinė | VNT | 20.2457
PER400200SIM | Pereiga d400-d200 Simetrinė | VNT | 20.8686
PER400250SIM | Pereiga d400-d250 Simetrinė | VNT | 22.3092
PER400315SIM | Pereiga d400-d315 Simetrinė | VNT | 22.5817
PER400355SIM | Pereiga d400-d355 Simetrinė | VNT | 18.1822
PER450250SIM | Pereiga d450-d250 Simetrinė | VNT | 26.1636
PER450315SIM | Pereiga d450-d315 Simetrinė | VNT | 26.6309
PER450355SIM | Pereiga d450-d355 Simetrinė | VNT | 21.8809
PER450400SIM | Pereiga d450-d400 Simetrinė | VNT | 20.7908
PER500160SIM | Pereiga d500-d160 Simetrinė | VNT | 26.699
PER500200SIM | Pereiga d500-d200 Simetrinė | VNT | 27.2441
PER500250SIM | Pereiga d500-d250 Simetrinė | VNT | 27.5166
PER500315SIM | Pereiga d500-d315 Simetrinė | VNT | 28.7625
PER500355SIM | Pereiga d500-d355 Simetrinė | VNT | 24.4798
PER500400SIM | Pereiga d500-d400 Simetrinė | VNT | 23.5064
PER500450SIM | Pereiga d500-d450 Simetrinė | VNT | 22.6888
PER560315SIM | Pereiga d560-d315 Simetrinė | VNT | 33.0842
PER560355SIM | Pereiga d560-d355 Simetrinė | VNT | 28.8793
PER560400SIM | Pereiga d560-d400 Simetrinė | VNT | 27.867
PER560450SIM | Pereiga d560-d450 Simetrinė | VNT | 26.7769
PER560500SIM | Pereiga d560-d500 Simetrinė | VNT | 25.8424
PER630200SIM | Pereiga d630-d200 Simetrinė | VNT | 39.5472
PER630250SIM | Pereiga d630-d250 Simetrinė | VNT | 40.2091
PER630315SIM | Pereiga d630-d315 Simetrinė | VNT | 40.5984
PER630355SIM | Pereiga d630-d355 Simetrinė | VNT | 37.1722
PER630400SIM | Pereiga d630-d400 Simetrinė | VNT | 35.9653
PER630450SIM | Pereiga d630-d450 Simetrinė | VNT | 34.7583
PER630500SIM | Pereiga d630-d500 Simetrinė | VNT | 33.3567
PER630560SIM | Pereiga d630-d560 Simetrinė | VNT | 30.4367
PER710355SIM | Pereiga d710-d355 Simetrinė | VNT | 54.9067
PER710400SIM | Pereiga d710-d400 Simetrinė | VNT | 53.6608
PER710450SIM | Pereiga d710-d450 Simetrinė | VNT | 52.0256
PER710500SIM | Pereiga d710-d500 Simetrinė | VNT | 50.5071
PER710560SIM | Pereiga d710-d560 Simetrinė | VNT | 47.7039
PER710630SIM | Pereiga d710-d630 Simetrinė | VNT | 45.5625
PER800400SIM | Pereiga d800-d400 Simetrinė | VNT | 68.8548
PER800450SIM | Pereiga d800-d450 Simetrinė | VNT | 68.85
PER800500SIM | Pereiga d800-d500 Simetrinė | VNT | 66.6355
PER800560SIM | Pereiga d800-d560 Simetrinė | VNT | 64.7667
PER800630SIM | Pereiga d800-d630 Simetrinė | VNT | 63.2872
PER800710SIM | Pereiga d800-d710 Simetrinė | VNT | 58.0311
PER900450SIM | Pereiga d900-d450 Simetrinė | VNT | 88.6917
PER900500SIM | Pereiga d900-d500 Simetrinė | VNT | 87.6404
PER900560SIM | Pereiga d900-d560 Simetrinė | VNT | 85.8105
PER900630SIM | Pereiga d900-d630 Simetrinė | VNT | 82.3454
PER900710SIM | Pereiga d900-d710 Simetrinė | VNT | 78.5688
PER900800SIM | Pereiga d900-d800 Simetrinė | VNT | 72.6119
PER1000315SIM | Pereiga d1000-d315 Simetrinė | VNT | 120.03
PER1000400SIM | Pereiga d1000-d400 Simetrinė | VNT | 120.0265
PER1000500SIM | Pereiga d1000-d500 Simetrinė | VNT | 120.8668
PER1000560SIM | Pereiga d1000-d560 Simetrinė | VNT | 119.2262
PER1000630SIM | Pereiga d1000-d630 Simetrinė | VNT | 115.1046
PER1000710SIM | Pereiga d1000-d710 Simetrinė | VNT | 110.1827
PER1000800SIM | Pereiga d1000-d800 Simetrinė | VNT | 101.4993
PER1000900SIM | Pereiga d1000-d900 Simetrinė | VNT | 92.7359
PER1250500SIM | Pereiga d1250-d500 Simetrinė | VNT | 158.3413
PER1250630SIM | Pereiga d1250-d630 Simetrinė | VNT | 161.7827
PER1250710SIM | Pereiga d1250-d710 Simetrinė | VNT | 161.5826
PER1250800SIM | Pereiga d1250-d800 Simetrinė | VNT | 145.4964
PER1250900SIM | Pereiga d1250-d900 Simetrinė | VNT | 134.8122
PER12501000SIM | Pereiga d1250-d1000 Simetrinė | VNT | 125.9688

## BA
APVALIOS BALNINĖS ATŠAKOS / BALNINĖS ATŠAKOS 45° / EKSCENTRINĖS
BAd1-d2 / BAd1-d2-45 / BAd1-d2EKSC
Grįžti į turinį
Balninės atšakos gaminamos su sandarinimo tarpinėmis.
Balninės atšakos t.p. gali būti gaminamos: iš lakšto su aliuminio cinko padengimu, iš nerūdijančio AISI304 arba AISI316L markių
lakštinio plieno.
Balninių atšakų 45° ir ekscentrinių balninių atšakų kainos yra vienodos.
Gaminiams iš Aluzinc pardavimo kainos pateikiamos klientui pagal jo užklausą.
Dėl papildomų gaminių techninių duomenų, deklaracijų, montavimo instrukcijų, bendrosios informacijos žr.techninį katalogą.
Sandėliuojamos prekės
|  |  |  | NP AISI304 | NP AISI316L
Prekės kodas | Prekės pavadinimas | MV | Kaina EUR be PVM | Kaina EUR be PVM | Kaina EUR be PVM
BALNINĖ ATŠAKA
BAd1-d2
BA100100 | Balninė atšaka d100-d100 | VNT | 2.76 | 16.9 | 18.53
BA125100 | Balninė atšaka d125-d100 | VNT | 2.76 | 16.9 | 18.53
BA125125 | Balninė atšaka d125-d125 | VNT | 3.22 | 17.91 | 19.99
BA160100 | Balninė atšaka d160-d100 | VNT | 2.76 | 16.9 | 18.53
BA160125 | Balninė atšaka d160-d125 | VNT | 3.22 | 17.91 | 19.99
BA160160 | Balninė atšaka d160-d160 | VNT | 4.46 | 19.46 | 22.22
BA200100 | Balninė atšaka d200-d100 | VNT | 2.76 | 16.9 | 18.53
BA200125 | Balninė atšaka d200-d125 | VNT | 3.22 | 17.91 | 19.99
BA200160 | Balninė atšaka d200-d160 | VNT | 4.46 | 19.46 | 22.22
BA200200 | Balninė atšaka d200-d200 | VNT | 5.84 | 22.61 | 26.82
BA250100 | Balninė atšaka d250-d100 | VNT | 2.76 | 16.9 | 18.53
BA250125 | Balninė atšaka d250-d125 | VNT | 3.22 | 17.91 | 19.99
BA250160 | Balninė atšaka d250-d160 | VNT | 4.46 | 19.46 | 22.22
BA250200 | Balninė atšaka d250-d200 | VNT | 5.84 | 22.61 | 26.82
BA250250 | Balninė atšaka d250-d250 | VNT | 7.61 | 29.49 | 35.92
BA315100 | Balninė atšaka d315-d100 | VNT | 2.85 | 16.9 | 18.53
BA315125 | Balninė atšaka d315-d125 | VNT | 3.22 | 17.91 | 19.99
BA315160 | Balninė atšaka d315-d160 | VNT | 4.46 | 19.46 | 22.22
BA315200 | Balninė atšaka d315-d200 | VNT | 5.84 | 22.61 | 26.82
BA315250 | Balninė atšaka d315-d250 | VNT | 7.61 | 29.49 | 35.92
BA315315 | Balninė atšaka d315-d315 | VNT | 10.4 | 36.08 | 44.61
BA355100 | Balninė atšaka d355-d100 | VNT | 9 | 16.9 | 18.53
BA355125 | Balninė atšaka d355-d125 | VNT | 9.31 | 17.91 | 19.99
BA355160 | Balninė atšaka d355-d160 | VNT | 9.85 | 19.46 | 22.22
BA355200 | Balninė atšaka d355-d200 | VNT | 10.68 | 22.61 | 26.82
BA355250 | Balninė atšaka d355-d250 | VNT | 11.59 | 29.49 | 35.92
BA355315 | Balninė atšaka d355-d315 | VNT | 14.37 | 36.08 | 44.61
BA355355 | Balninė atšaka d355-d355 | VNT | 15.07 | 48.3 | 60.63
BA400100 | Balninė atšaka d400-d100 | VNT | 3.45 | 16.9 | 18.53
BA400125 | Balninė atšaka d400-d125 | VNT | 5.66 | 17.91 | 19.99
BA400160 | Balninė atšaka d400-d160 | VNT | 4.28 | 19.46 | 22.22
BA400200 | Balninė atšaka d400-d200 | VNT | 5.84 | 22.61 | 26.82
BA400250 | Balninė atšaka d400-d250 | VNT | 7.61 | 29.49 | 35.92
BA400315 | Balninė atšaka d400-d315 | VNT | 10.4 | 36.08 | 44.61
BA400355 | Balninė atšaka d400-d355 | VNT | 15.07 | 48.3 | 60.62
BA400400 | Balninė atšaka d400-d400 | VNT | 16.11 | 53.07 | 67.51
BA500100 | Balninė atšaka d500-d100 | VNT | 3.45 | 16.9 | 18.53
BA500125 | Balninė atšaka d500-d125 | VNT | 5.66 | 17.91 | 19.99
BA500160 | Balninė atšaka d500-d160 | VNT | 9.47 | 19.46 | 22.22
BA500200 | Balninė atšaka d500-d200 | VNT | 6.35 | 22.61 | 26.82
BA500250 | Balninė atšaka d500-d250 | VNT | 7.61 | 29.49 | 35.92
BA500315 | Balninė atšaka d500-d315 | VNT | 14.37 | 36.08 | 44.61
BA500355 | Balninė atšaka d500-d355 | VNT | 15.07 | 48.3 | 60.63
BA500400 | Balninė atšaka d500-d400 | VNT | 16.11 | 53.07 | 67.51
BA500450 | Balninė atšaka d500-d450 | VNT | 19.82 | 62.14 | 78.99
BA500500 | Balninė atšaka d500-d500 | VNT | 21.12 | 68.14 | 87.63
BA560200 | Balninė atšaka d560-d200 | VNT | 10.68 | 22.61 | 26.82
BA560250 | Balninė atšaka d560-d250 | VNT | 11.59 | 29.49 | 35.92
BA560315 | Balninė atšaka d560-d315 | VNT | 14.35 | 36.08 | 44.61
BA560355 | Balninė atšaka d560-d355 | VNT | 15.07 | 48.3 | 60.63
BA560400 | Balninė atšaka d560-d400 | VNT | 16.11 | 53.07 | 67.51
BA560450 | Balninė atšaka d560-d450 | VNT | 19.82 | 62.14 | 78.99
BA560500 | Balninė atšaka d560-d500 | VNT | 21.12 | 68.14 | 87.63
BA560560 | Balninė atšaka d560-d560 | VNT | 23.26 | 76.43 | 99.28
BA630100 | Balninė atšaka d630-d100 | VNT | 3.45 | 16.9 | 18.53
BA630125 | Balninė atšaka d630-d125 | VNT | 5.66 | 17.91 | 19.99
BA630160 | Balninė atšaka d630-d160 | VNT | 9.85 | 19.46 | 22.22
BA630200 | Balninė atšaka d630-d200 | VNT | 10.68 | 22.61 | 26.82
BA630250 | Balninė atšaka d630-d250 | VNT | 11.59 | 29.49 | 35.92
BA630315 | Balninė atšaka d630-d315 | VNT | 14.37 | 36.08 | 44.61
BA630355 | Balninė atšaka d630-d355 | VNT | 15.07 | 48.3 | 60.63
BA630400 | Balninė atšaka d630-d400 | VNT | 16.11 | 53.07 | 67.51
BA630450 | Balninė atšaka d630-d450 | VNT | 19.82 | 62.14 | 78.99
BA630500 | Balninė atšaka d630-d500 | VNT | 21.12 | 68.14 | 87.63
BA630560 | Balninė atšaka d630-d560 | VNT | 23.26 | 76.43 | 99.28
BA630630 | Balninė atšaka d630-d630 | VNT | 27.22 | 90.2 | 117.69
BA710200 | Balninė atšaka d710-d200 | VNT | 10.68 | 22.61 | 26.82
BA710250 | Balninė atšaka d710-d250 | VNT | 11.59 | 29.49 | 35.92
BA710315 | Balninė atšaka d710-d315 | VNT | 14.37 | 36.08 | 44.61
BA710355 | Balninė atšaka d710-d355 | VNT | 15.07 | 48.3 | 60.63
BA710400 | Balninė atšaka d710-d400 | VNT | 16.11 | 53.07 | 67.51
BA710450 | Balninė atšaka d710-d450 | VNT | 19.82 | 62.14 | 78.99
BA710500 | Balninė atšaka d710-d500 | VNT | 21.12 | 68.14 | 87.63
BA710560 | Balninė atšaka d710-d560 | VNT | 23.26 | 76.43 | 99.28
BA710630 | Balninė atšaka d710-d630 | VNT | 27.22 | 90.2 | 117.69
BA710710 | Balninė atšaka d710-d710 | VNT | 37.65 | 149.06 | 201.4
BA800200 | Balninė atšaka d800-d200 | VNT | 10.68 | 22.61 | 26.82
BA800250 | Balninė atšaka d800-d250 | VNT | 11.59 | 29.49 | 35.92
BA800315 | Balninė atšaka d800-d315 | VNT | 14.37 | 36.08 | 44.61
BA800355 | Balninė atšaka d800-d355 | VNT | 15.07 | 48.3 | 60.63
BA800400 | Balninė atšaka d800-d400 | VNT | 16.11 | 53.07 | 67.51
BA800450 | Balninė atšaka d800-d450 | VNT | 19.82 | 62.14 | 78.99
BA800500 | Balninė atšaka d800-d500 | VNT | 21.12 | 68.14 | 87.63
BA800560 | Balninė atšaka d800-d560 | VNT | 23.26 | 76.43 | 99.28
BA800630 | Balninė atšaka d800-d630 | VNT | 27.22 | 90.2 | 117.69
BA800710 | Balninė atšaka d800-d710 | VNT | 37.65 | 149.06 | 201.4
BA800800 | Balninė atšaka d800-d800 | VNT | 46.84 | 179.27 | 241.85
BA900315 | Balninė atšaka d900-d315 | VNT | 14.37 | 36.08 | 44.61
BA900355 | Balninė atšaka d900-d355 | VNT | 15.07 | 48.3 | 60.63
BA900400 | Balninė atšaka d900-d400 | VNT | 16.11 | 53.07 | 67.51
BA900450 | Balninė atšaka d900-d450 | VNT | 19.82 | 62.14 | 78.99
BA900500 | Balninė atšaka d900-d500 | VNT | 21.12 | 68.14 | 87.63
BA900560 | Balninė atšaka d900-d560 | VNT | 23.26 | 76.43 | 99.28
BA900630 | Balninė atšaka d900-d630 | VNT | 27.22 | 90.2 | 117.69
BA900710 | Balninė atšaka d900-d710 | VNT | 37.65 | 149.06 | 201.4
BA900800 | Balninė atšaka d900-d800 | VNT | 46.84 | 179.27 | 241.85
BA900900 | Balninė atšaka d900-d900 | VNT | 61.44 | 230.13 | 310.72
BA1000315 | Balninė atšaka d1000-d315 | VNT | 14.37 | 36.08 | 44.61
BA1000355 | Balninė atšaka d1000-d355 | VNT | 15.07 | 48.3 | 60.63
BA1000400 | Balninė atšaka d1000-d400 | VNT | 16.11 | 53.07 | 67.51
BA1000450 | Balninė atšaka d1000-d450 | VNT | 19.82 | 62.14 | 78.99
BA1000500 | Balninė atšaka d1000-d500 | VNT | 21.12 | 68.14 | 87.63
BA1000560 | Balninė atšaka d1000-d560 | VNT | 23.26 | 76.43 | 99.28
BA1000630 | Balninė atšaka d1000-d630 | VNT | 27.22 | 90.2 | 117.69
BA1000710 | Balninė atšaka d1000-d710 | VNT | 37.65 | 149.06 | 201.4
BA1000800 | Balninė atšaka d1000-d800 | VNT | 46.84 | 179.27 | 241.85
BA1000900 | Balninė atšaka d1000-d900 | VNT | 61.44 | 230.13 | 310.72
BA10001000 | Balninė atšaka d1000-d1000 | VNT | 83.59 | 288.11 | 390.21
BA1250500 | Balninė atšaka d1250-d500 | VNT | 21.12 | 68.14 | 87.63
BA1250560 | Balninė atšaka d1250-d560 | VNT | 23.26 | 76.43 | 99.28
BA1250630 | Balninė atšaka d1250-d630 | VNT | 27.22 | 90.2 | 117.69
BA1250710 | Balninė atšaka d1250-d710 | VNT | 37.65 | 149.06 | 201.4
BA1250800 | Balninė atšaka d1250-d800 | VNT | 46.84 | 179.27 | 241.85
BA1250900 | Balninė atšaka d1250-d900 | VNT | 61.44 | 230.13 | 310.72
BA12501000 | Balninė atšaka d1250-d1000 | VNT | 83.59 | 288.11 | 390.21
BA12501250 | Balninė atšaka d1250-d1250 | VNT | 106.01 | 384.37 | 528.51
BALNINĖ ATŠAKA 45 / BALNINĖ ATŠAKA EKSCENTRINĖ
BAd1-d2-45 / BAd1-d2EKSC
BA100100-45 | Balninė atšaka 45 d100-d100 | VNT | 9.85 | 19.9926 | 23.0576
BA125100-45 | Balninė atšaka 45 d125-d100 | VNT | 9.85 | 19.9926 | 23.0576
BA125125-45 | Balninė atšaka 45 d125-d125 | VNT | 10.4 | 21.9047 | 25.8414
BA160100-45 | Balninė atšaka 45 d160-d100 | VNT | 9.85 | 19.9926 | 23.0576
BA160125-45 | Balninė atšaka 45 d160-d125 | VNT | 10.4 | 21.9047 | 25.8414
BA160160-45 | Balninė atšaka 45 d160-d160 | VNT | 11.28 | 24.9134 | 30.2279
BA200100-45 | Balninė atšaka 45 d200-d100 | VNT | 9.85 | 19.9926 | 23.0576
BA200125-45 | Balninė atšaka 45 d200-d125 | VNT | 10.4 | 21.9047 | 25.8414
BA200160-45 | Balninė atšaka 45 d200-d160 | VNT | 11.28 | 24.9134 | 30.2279
BA200200-45 | Balninė atšaka 45 d200-d200 | VNT | 12.88 | 30.7622 | 38.7761
BA250100-45 | Balninė atšaka 45 d250-d100 | VNT | 9.85 | 19.9926 | 23.0576
BA250125-45 | Balninė atšaka 45 d250-d125 | VNT | 10.4 | 21.9047 | 25.8414
BA250160-45 | Balninė atšaka 45 d250-d160 | VNT | 11.28 | 24.9134 | 30.2279
BA250200-45 | Balninė atšaka 45 d250-d200 | VNT | 12.88 | 30.7622 | 38.7761
BA250250-45 | Balninė atšaka 45 d250-d250 | VNT | 14.48 | 41.8216 | 53.956
BA315100-45 | Balninė atšaka 45 d315-d100 | VNT | 9.85 | 19.9926 | 23.0576
BA315125-45 | Balninė atšaka 45 d315-d125 | VNT | 10.4 | 21.9047 | 25.8414
BA315160-45 | Balninė atšaka 45 d315-d160 | VNT | 11.28 | 24.9134 | 30.2279
BA315200-45 | Balninė atšaka 45 d315-d200 | VNT | 12.88 | 30.7622 | 38.7761
BA315250-45 | Balninė atšaka 45 d315-d250 | VNT | 14.48 | 41.8216 | 53.956
BA315315-45 | Balninė atšaka 45 d315-d315 | VNT | 18.22 | 52.6258 | 68.8807
BA355100-45 | Balninė atšaka 45 d355-d100 | VNT | 9.85 | 19.9926 | 23.0576
BA355125-45 | Balninė atšaka 45 d355-d125 | VNT | 10.4 | 21.9047 | 25.8414
BA355160-45 | Balninė atšaka 45 d355-d160 | VNT | 11.28 | 24.9134 | 30.2279
BA355200-45 | Balninė atšaka 45 d355-d200 | VNT | 12.88 | 30.7622 | 38.7761
BA355250-45 | Balninė atšaka 45 d355-d250 | VNT | 14.48 | 41.8216 | 53.956
BA355315-45 | Balninė atšaka 45 d355-d315 | VNT | 18.22 | 52.6258 | 68.8807
BA355355-45 | Balninė atšaka 45 d355-d355 | VNT | 19.6 | 72.1079 | 95.477
BA400100-45 | Balninė atšaka 45 d400-d100 | VNT | 9.85 | 19.9926 | 23.0576
BA400125-45 | Balninė atšaka 45 d400-d125 | VNT | 10.4 | 21.9047 | 25.8414
BA400160-45 | Balninė atšaka 45 d400-d160 | VNT | 11.28 | 24.9134 | 30.2279
BA400200-45 | Balninė atšaka 45 d400-d200 | VNT | 12.88 | 30.7622 | 38.7761
BA400250-45 | Balninė atšaka 45 d400-d250 | VNT | 14.48 | 41.8216 | 53.956
BA400315-45 | Balninė atšaka 45 d400-d315 | VNT | 18.22 | 52.6258 | 68.8807
BA400355-45 | Balninė atšaka 45 d400-d355 | VNT | 19.6 | 72.1079 | 95.477
BA400400-45 | Balninė atšaka 45 d400-d400 | VNT | 21.4 | 80.7913 | 108.1619
BA500100-45 | Balninė atšaka 45 d500-d100 | VNT | 9.85 | 19.9926 | 23.0576
BA500125-45 | Balninė atšaka 45 d500-d125 | VNT | 10.4 | 21.9047 | 25.8414
BA500160-45 | Balninė atšaka 45 d500-d160 | VNT | 11.28 | 24.9134 | 30.2279
BA500200-45 | Balninė atšaka 45 d500-d200 | VNT | 12.88 | 30.7622 | 38.7761
BA500250-45 | Balninė atšaka 45 d500-d250 | VNT | 14.48 | 41.8216 | 53.956
BA500315-45 | Balninė atšaka 45 d500-d315 | VNT | 18.22 | 52.6258 | 68.8807
BA500355-45 | Balninė atšaka 45 d500-d355 | VNT | 19.6 | 72.1079 | 95.477
BA500400-45 | Balninė atšaka 45 d500-d400 | VNT | 21.4 | 80.7913 | 108.1619
BA500450-45 | Balninė atšaka 45 d500-d450 | VNT | 26.01 | 94.7567 | 126.7691
BA500500-45 | Balninė atšaka 45 d500-d500 | VNT | 28.26 | 105.841 | 142.9354
BA560200-45 | Balninė atšaka 45 d560-d200 | VNT | 12.88 | 30.7622 | 38.7761
BA560250-45 | Balninė atšaka 45 d560-d250 | VNT | 14.48 | 41.8216 | 53.956
BA560315-45 | Balninė atšaka 45 d560-d315 | VNT | 18.22 | 52.6258 | 68.8807
BA560355-45 | Balninė atšaka 45 d560-d355 | VNT | 19.6 | 72.1079 | 95.477
BA560400-45 | Balninė atšaka 45 d560-d400 | VNT | 21.4 | 80.7913 | 108.1619
BA560450-45 | Balninė atšaka 45 d560-d450 | VNT | 26.01 | 94.7567 | 126.7691
BA560500-45 | Balninė atšaka 45 d560-d500 | VNT | 28.26 | 105.841 | 142.9354
BA560560-45 | Balninė atšaka 45 d560-d560 | VNT | 31.63 | 120.6467 | 164.0635
BA630100-45 | Balninė atšaka 45 d630-d100 | VNT | 9.85 | 19.9926 | 23.0576
BA630125-45 | Balninė atšaka 45 d630-d125 | VNT | 10.4 | 21.9047 | 25.8414
BA630160-45 | Balninė atšaka 45 d630-d160 | VNT | 11.28 | 24.9134 | 30.2279
BA630200-45 | Balninė atšaka 45 d630-d200 | VNT | 12.88 | 30.7622 | 38.7761
BA630250-45 | Balninė atšaka 45 d630-d250 | VNT | 14.48 | 41.8216 | 53.956
BA630315-45 | Balninė atšaka 45 d630-d315 | VNT | 18.22 | 52.6258 | 68.8807
BA630355-45 | Balninė atšaka 45 d630-d355 | VNT | 19.6 | 72.1079 | 95.477
BA630400-45 | Balninė atšaka 45 d630-d400 | VNT | 21.4 | 80.7913 | 108.1619
BA630450-45 | Balninė atšaka 45 d630-d450 | VNT | 26.01 | 94.7567 | 126.7691
BA630500-45 | Balninė atšaka 45 d630-d500 | VNT | 28.26 | 105.841 | 142.9354
BA630560-45 | Balninė atšaka 45 d630-d560 | VNT | 31.63 | 120.6467 | 164.0635
BA630630-45 | Balninė atšaka 45 d630-d630 | VNT | 37.14 | 143.3355 | 195.5958
BA710200-45 | Balninė atšaka 45 d710-d200 | VNT | 12.88 | 30.7622 | 38.7761
BA710250-45 | Balninė atšaka 45 d710-d250 | VNT | 14.48 | 41.8216 | 53.956
BA710315-45 | Balninė atšaka 45 d710-d315 | VNT | 18.22 | 52.6258 | 68.8807
BA710355-45 | Balninė atšaka 45 d710-d355 | VNT | 19.6 | 72.1079 | 95.477
BA710400-45 | Balninė atšaka 45 d710-d400 | VNT | 21.4 | 80.7913 | 108.1619
BA710450-45 | Balninė atšaka 45 d710-d450 | VNT | 26.01 | 94.7567 | 126.7691
BA710500-45 | Balninė atšaka 45 d710-d500 | VNT | 28.26 | 105.841 | 142.9354
BA710560-45 | Balninė atšaka 45 d710-d560 | VNT | 31.63 | 120.6467 | 164.0635
BA710630-45 | Balninė atšaka 45 d710-d630 | VNT | 37.14 | 143.3355 | 195.5958
BA710710-45 | Balninė atšaka 45 d710-d710 | VNT | 53.48 | 250.377 | 349.8955
BA800200-45 | Balninė atšaka 45 d800-d200 | VNT | 12.88 | 30.7622 | 38.7761
BA800250-45 | Balninė atšaka 45 d800-d250 | VNT | 14.48 | 41.8216 | 53.956
BA800315-45 | Balninė atšaka 45 d800-d315 | VNT | 18.22 | 52.6258 | 68.8807
BA800355-45 | Balninė atšaka 45 d800-d355 | VNT | 19.6 | 72.1079 | 95.477
BA800400-45 | Balninė atšaka 45 d800-d400 | VNT | 21.4 | 80.7913 | 108.1619
BA800450-45 | Balninė atšaka 45 d800-d450 | VNT | 26.01 | 94.7567 | 126.7691
BA800500-45 | Balninė atšaka 45 d800-d500 | VNT | 28.26 | 105.841 | 142.9354
BA800560-45 | Balninė atšaka 45 d800-d560 | VNT | 31.63 | 120.6467 | 164.0635
BA800630-45 | Balninė atšaka 45 d800-d630 | VNT | 37.14 | 143.3355 | 195.5958
BA800710-45 | Balninė atšaka 45 d800-d710 | VNT | 53.48 | 250.377 | 349.8955
BA800800-45 | Balninė atšaka 45 d800-d800 | VNT | 65.74 | 300.0762 | 418.8823
BA900315-45 | Balninė atšaka 45 d900-d315 | VNT | 18.22 | 52.6258 | 68.8807
BA900355-45 | Balninė atšaka 45 d900-d355 | VNT | 19.6 | 72.1079 | 95.477
BA900400-45 | Balninė atšaka 45 d900-d400 | VNT | 21.4 | 80.7913 | 108.1619
BA900450-45 | Balninė atšaka 45 d900-d450 | VNT | 26.01 | 94.7567 | 126.7691
BA900500-45 | Balninė atšaka 45 d900-d500 | VNT | 28.26 | 105.841 | 142.9354
BA900560-45 | Balninė atšaka 45 d900-d560 | VNT | 31.63 | 120.6467 | 164.0635
BA900630-45 | Balninė atšaka 45 d900-d630 | VNT | 37.14 | 143.3355 | 195.5958
BA900710-45 | Balninė atšaka 45 d900-d710 | VNT | 53.48 | 250.377 | 349.8955
BA900800-45 | Balninė atšaka 45 d900-d800 | VNT | 65.74 | 300.0762 | 418.8823
BA900900-45 | Balninė atšaka 45 d900-d900 | VNT | 85.79 | 385.9895 | 539.1288
BA1000315-45 | Balninė atšaka 45 d1000-d315 | VNT | 18.22 | 52.6258 | 68.8807
BA1000355-45 | Balninė atšaka 45 d1000-d355 | VNT | 19.6 | 72.1079 | 95.477
BA1000400-45 | Balninė atšaka 45 d1000-d400 | VNT | 21.4 | 80.7913 | 108.1619
BA1000450-45 | Balninė atšaka 45 d1000-d450 | VNT | 26.01 | 94.7567 | 126.7691
BA1000500-45 | Balninė atšaka 45 d1000-d500 | VNT | 28.26 | 105.841 | 142.9354
BA1000560-45 | Balninė atšaka 45 d1000-d560 | VNT | 31.63 | 120.6467 | 164.0635
BA1000630-45 | Balninė atšaka 45 d1000-d630 | VNT | 37.14 | 143.3355 | 195.5958
BA1000710-45 | Balninė atšaka 45 d1000-d710 | VNT | 53.48 | 250.377 | 349.8955
BA1000800-45 | Balninė atšaka 45 d1000-d800 | VNT | 65.74 | 300.0762 | 418.8823
BA1000900-45 | Balninė atšaka 45 d1000-d900 | VNT | 85.79 | 385.9895 | 539.1288
BA10001000-45 | Balninė atšaka 45 d1000-d1000 | VNT | 125.22 | 485.4637 | 679.3983
BA1250500-45 | Balninė atšaka 45 d1250-d500 | VNT | 28.26 | 105.841 | 142.9354
BA1250560-45 | Balninė atšaka 45 d1250-d560 | VNT | 31.63 | 120.6467 | 164.0635
BA1250630-45 | Balninė atšaka 45 d1250-d630 | VNT | 37.14 | 143.3355 | 195.5958
BA1250710-45 | Balninė atšaka 45 d1250-d710 | VNT | 53.48 | 250.377 | 349.8955
BA1250800-45 | Balninė atšaka 45 d1250-d800 | VNT | 65.74 | 300.0762 | 418.8823
BA1250900-45 | Balninė atšaka 45 d1250-d900 | VNT | 85.79 | 385.9895 | 539.1288
BA12501000-45 | Balninė atšaka 45 d1250-d1000 | VNT | 125.22 | 485.4637 | 679.3983
BA12501250-45 | Balninė atšaka 45 d1250-d1250 | VNT | 164.27 | 663.1325 | 937.0549

## NI MO
APVALIOS MOVOS / PRAILGINTOS MOVOS
NId / MOd
Grįžti į turinį
Movos gaminamos su sandarinimo tarpinėmis.
Movos t.p. gali būti gaminamos: iš lakšto su aliuminio cinko padengimu, iš nerūdijančio AISI304 arba AISI316L markių lakštinio plieno.
Gaminiams iš nerūdijančio plieno markės AISI304 taikomas kainos koeficientas: K = 3,5.
Gaminiams iš nerūdijančio plieno markės AISI316L taikomas kainos koeficientas: K = 5.
Gaminiams iš Aluzinc pardavimo kainos pateikiamos klientui pagal jo užklausą.
Dėl papildomų gaminių techninių duomenų, deklaracijų, montavimo instrukcijų, bendrosios informacijos žr.techninį katalogą.
Sandėliuojamos prekės
Prekės kodas | Prekės pavadinimas | MV | Kaina EUR be PVM
MOVA
NId
NI100 | Mova d100 | VNT | 1.94
NI125 | Mova d125 | VNT | 2.15
NI160 | Mova d160 | VNT | 2.38
NI200 | Mova d200 | VNT | 3.02
NI250 | Mova d250 | VNT | 3.58
NI315 | Mova d315 | VNT | 4.97
NI355 | Mova d355 | VNT | 8.52
NI400 | Mova d400 | VNT | 8.96
NI450 | Mova d450 | VNT | 9.95
NI500 | Mova d500 | VNT | 10.53
NI560 | Mova d560 | VNT | 11.93
NI630 | Mova d630 | VNT | 13.55
NI710 | Mova d710 | VNT | 16.78
NI800 | Mova d800 | VNT | 18.17
NI900 | Mova d900 | VNT | 22.98
NI1000 | Mova d1000 | VNT | 29.8
NI1250 | Mova d1250 | VNT | 34.12
PRAILGINTA MOVA
MOd
MO100 | Prailginta mova d100 | VNT | 7.25
MO125 | Prailginta mova d125 | VNT | 7.59
MO160 | Prailginta mova d160 | VNT | 8.21
MO200 | Prailginta mova d200 | VNT | 9.08
MO250 | Prailginta mova d250 | VNT | 9.93
MO315 | Prailginta mova d315 | VNT | 12.14
MO355 | Prailginta mova d355 | VNT | 12.6
MO400 | Prailginta mova d400 | VNT | 14.2
MO450 | Prailginta mova d450 | VNT | 14.79
MO500 | Prailginta mova d500 | VNT | 16.59
MO560 | Prailginta mova d560 | VNT | 17.63
MO630 | Prailginta mova d630 | VNT | 22.95
MO710 | Prailginta mova d710 | VNT | 25.11
MO800 | Prailginta mova d800 | VNT | 27.47
MO900 | Prailginta mova d900 | VNT | 29.97
MO1000 | Prailginta mova d1000 | VNT | 46.81
MO1250 | Prailginta mova d1250 | VNT | 55.34

## AKL AKLT SG
APVALIOS AKLĖS / AKLĖS SU TINKLIUKU / APSAUGINĖS GROTELĖS SG
AKLd / AKLTd / SGd
Grįžti į turinį
Aklės gaminamos su sandarinimo tarpinėmis.
Aklės t.p.gali būti gaminamos: iš lakšto su aliuminio cinko padengimu, iš nerūdijančio AISI304 arba AISI316L markių lakštinio plieno.
Gaminiams iš nerūdijančio plieno markės AISI304 taikomas kainos koeficientas: K = 3,5.
Gaminiams iš nerūdijančio plieno markės AISI316L taikomas kainos koeficientas: K = 5.
Gaminiams iš Aluzinc pardavimo kainos pateikiamos klientui pagal jo užklausą.
SG - Apsauginės grotelės pagamintos iš cinkuoto plieno. Tvirtinamos savisriegiais.
Dėl papildomų gaminių techninių duomenų, deklaracijų, montavimo instrukcijų, bendrosios informacijos žr.techninį katalogą.
Sandėliuojamos prekės
Prekės kodas | Prekės pavadinimas | MV | Kaina EUR be PVM
AKLĖ
AKLd
AKL100 | Aklė d100 | VNT | 3.29
AKL125 | Aklė d125 | VNT | 3.5
AKL160 | Aklė d160 | VNT | 3.62
AKL200 | Aklė d200 | VNT | 4.42
AKL250 | Aklė d250 | VNT | 6.89
AKL315 | Aklė d315 | VNT | 8.98
AKL355 | Aklė d355 | VNT | 10.42
AKL400 | Aklė d400 | VNT | 13.3
AKL450 | Aklė d450 | VNT | 14.85
AKL500 | Aklė d500 | VNT | 15.76
AKL560 | Aklė d560 | VNT | 18.63
AKL630 | Aklė d630 | VNT | 22.42
AKL710 | Aklė d710 | VNT | 31.45
AKL800 | Aklė d800 | VNT | 41.15
AKL900 | Aklė d900 | VNT | 52.37
AKL1000 | Aklė d1000 | VNT | 75.42
AKL1250 | Aklė d1250 | VNT | 103.29
AKLĖ SU TINKLIUKU
AKLTd
AKLT100 | Aklė su tinkliuku d100 | VNT | 8.91
AKLT125 | Aklė su tinkliuku d125 | VNT | 9
AKLT160 | Aklė su tinkliuku d160 | VNT | 9.42
AKLT200 | Aklė su tinkliuku d200 | VNT | 10.09
AKLT250 | Aklė su tinkliuku d250 | VNT | 11.13
AKLT315 | Aklė su tinkliuku d315 | VNT | 14.34
AKLT355 | Aklė su tinkliuku d355 | VNT | 14.72
AKLT400 | Aklė su tinkliuku d400 | VNT | 15.59
AKLT450 | Aklė su tinkliuku d450 | VNT | 18.4
AKLT500 | Aklė su tinkliuku d500 | VNT | 19.38
AKLT560 | Aklė su tinkliuku d560 | VNT | 25.5
AKLT630 | Aklė su tinkliuku d630 | VNT | 32.22
AKLT710 | Aklė su tinkliuku d710 | VNT | 42.39
AKLT800 | Aklė su tinkliuku d800 | VNT | 55.48
AKLT900 | Aklė su tinkliuku d900 | VNT | 77.18
AKLT1000 | Aklė su tinkliuku d1000 | VNT | 93.03
AKLT1250 | Aklė su tinkliuku d1250 | VNT | 113.14
APSAUGINĖ GROTELĖ SG
SGd
SG100 | Apsauginės grotelės SG d100 | VNT | 4.61
SG125 | Apsauginės grotelės SG d125 | VNT | 5.32
SG160 | Apsauginės grotelės SG d160 | VNT | 6.02
SG200 | Apsauginės grotelės SG d200 | VNT | 6.62
SG250 | Apsauginės grotelės SG d250 | VNT | 9.92
SG315 | Apsauginės grotelės SG d315 | VNT | 11.6

## APL
APVALIOS PLOKŠČIOS ATŠAKOS
APLd
Grįžti į turinį
Plokščios atšakos gaminamos su sandarinimo tarpinėmis.
Plokščios atšakos t.p. gali būti gaminamos: iš lakšto su aliuminio cinko padengimu,
iš nerūdijančio AISI304 arba AISI316L markių lakštinio plieno.
Gaminiams iš nerūdijančio plieno markės AISI304 taikomas kainos koeficientas: K = 3,5.
Gaminiams iš nerūdijančio plieno markės AISI316L taikomas kainos koeficientas: K = 5.
Gaminiams iš Aluzinc pardavimo kainos pateikiamos klientui pagal jo užklausą.
Dėl papildomų gaminių techninių duomenų, deklaracijų, montavimo instrukcijų, bendrosios informacijos žr.techninį katalogą.
Sandėliuojamos prekės
Prekės kodas | Prekės pavadinimas | MV | Kaina EUR be PVM
APL100 | Atšaka plokščia d100 | VNT | 2.29
APL125 | Atšaka plokščia d125 | VNT | 2.63
APL160 | Atšaka plokščia d160 | VNT | 2.9
APL200 | Atšaka plokščia d200 | VNT | 3.13
APL250 | Atšaka plokščia d250 | VNT | 3.63
APL315 | Atšaka plokščia d315 | VNT | 4.39
APL355 | Atšaka plokščia d355 | VNT | 5.96
APL400 | Atšaka plokščia d400 | VNT | 6.18
APL450 | Atšaka plokščia d450 | VNT | 8.14
APL500 | Atšaka plokščia d500 | VNT | 9.62
APL560 | Atšaka plokščia d560 | VNT | 10.74
APL630 | Atšaka plokščia d630 | VNT | 11.58
APL710 | Atšaka plokščia d710 | VNT | 14.44
APL800 | Atšaka plokščia d800 | VNT | 17.3
APL900 | Atšaka plokščia d900 | VNT | 17.9
APL1000 | Atšaka plokščia d1000 | VNT | 26.37
APL1250 | Atšaka plokščia d1250 | VNT | 31.89

## TR90 TR45 TR_K
TRIŠAKIAI - 90° / - 45° / - KELNĖS
TRd1-d2 / TR45d1-d2 / TRD-dK
Grįžti į turinį
Trišakiai- 90°/45° ir trišakiai-kelnės gaminami su sandarinimo tarpinėmis.
Trišakiai- 90°/45° ir trišakiai-kelnės t.p. gali būti gaminami: iš lakšto su aliuminio cinko padengimu, iš nerūdijančio AISI304 arba
AISI316L markių lakštinio plieno.
Gaminiams iš nerūdijančio plieno markės AISI304 taikomas kainos koeficientas: K = 3,5.
Gaminiams iš nerūdijančio plieno markės AISI316L taikomas kainos koeficientas: K = 5.
Gaminiams iš Aluzinc pardavimo kainos pateikiamos klientui pagal jo užklausą.
Dėl papildomų gaminių techninių duomenų, deklaracijų, montavimo instrukcijų, bendrosios informacijos žr.techninį katalogą.
Sandėliuojamos prekės
Prekės kodas | Prekės pavadinimas | MV | Kaina EUR be PVM
TRIŠAKIS - 90°
TRd1-d2
TR100100 | Trišakis 90 d100-d100 | VNT | 12.03
TR125100 | Trišakis 90 d125-d100 | VNT | 12.32
TR125125 | Trišakis 90 d125-d125 | VNT | 12.66
TR160100 | Trišakis 90 d160-d100 | VNT | 12.82
TR160125 | Trišakis 90 d160-d125 | VNT | 13.18
TR160160 | Trišakis 90 d160-d160 | VNT | 13.8
TR200100 | Trišakis 90 d200-d100 | VNT | 14.47
TR200125 | Trišakis 90 d200-d125 | VNT | 14.73
TR200160 | Trišakis 90 d200-d160 | VNT | 15.15
TR200200 | Trišakis 90 d200-d200 | VNT | 15.67
TR250100 | Trišakis 90 d250-d100 | VNT | 18.65
TR250125 | Trišakis 90 d250-d125 | VNT | 18.88
TR250160 | Trišakis 90 d250-d160 | VNT | 19.33
TR250200 | Trišakis 90 d250-d200 | VNT | 19.86
TR250250 | Trišakis 90 d250-d250 | VNT | 20.67
TR315100 | Trišakis 90 d315-d100 | VNT | 20.83
TR315125 | Trišakis 90 d315-d125 | VNT | 21.44
TR315160 | Trišakis 90 d315-d160 | VNT | 22.35
TR315200 | Trišakis 90 d315-d200 | VNT | 23.45
TR315250 | Trišakis 90 d315-d250 | VNT | 24.99
TR315315 | Trišakis 90 d315-d315 | VNT | 27.12
TR355100 | Trišakis 90 d355-d100 | VNT | 21.28
TR355125 | Trišakis 90 d355-d125 | VNT | 21.93
TR355160 | Trišakis 90 d355-d160 | VNT | 22.94
TR355200 | Trišakis 90 d355-d200 | VNT | 24.1
TR355250 | Trišakis 90 d355-d250 | VNT | 25.7
TR355315 | Trišakis 90 d355-d315 | VNT | 27.96
TR355355 | Trišakis 90 d355-d355 | VNT | 29.33
TR400160 | Trišakis 90 d400-d160 | VNT | 31.09
TR400200 | Trišakis 90 d400-d200 | VNT | 32.35
TR400250 | Trišakis 90 d400-d250 | VNT | 34.03
TR400315 | Trišakis 90 d400-d315 | VNT | 36.43
TR400355 | Trišakis 90 d400-d355 | VNT | 37.89
TR400400 | Trišakis 90 d400-d400 | VNT | 39.81
TR450160 | Trišakis 90 d450-d160 | VNT | 31.8
TR450200 | Trišakis 90 d450-d200 | VNT | 33.12
TR450250 | Trišakis 90 d450-d250 | VNT | 34.95
TR450315 | Trišakis 90 d450-d315 | VNT | 37.47
TR450355 | Trišakis 90 d450-d355 | VNT | 39.03
TR450400 | Trišakis 90 d450-d400 | VNT | 41.08
TR450450 | Trišakis 90 d450-d450 | VNT | 43.22
TR500160 | Trišakis 90 d500-d160 | VNT | 40.14
TR500200 | Trišakis 90 d500-d200 | VNT | 41.56
TR500250 | Trišakis 90 d500-d250 | VNT | 43.51
TR500315 | Trišakis 90 d500-d315 | VNT | 46.21
TR500355 | Trišakis 90 d500-d355 | VNT | 47.82
TR500400 | Trišakis 90 d500-d400 | VNT | 49.97
TR500450 | Trišakis 90 d500-d450 | VNT | 52.24
TR500500 | Trišakis 90 d500-d500 | VNT | 54.87
TR560160 | Trišakis 90 d560-d160 | VNT | 40.97
TR560200 | Trišakis 90 d560-d200 | VNT | 42.54
TR560250 | Trišakis 90 d560-d250 | VNT | 44.58
TR560315 | Trišakis 90 d560-d315 | VNT | 47.43
TR560355 | Trišakis 90 d560-d355 | VNT | 49.18
TR560400 | Trišakis 90 d560-d400 | VNT | 51.46
TR560450 | Trišakis 90 d560-d450 | VNT | 53.86
TR560500 | Trišakis 90 d560-d500 | VNT | 56.62
TR560560 | Trišakis 90 d560-d560 | VNT | 59.76
TR630160 | Trišakis 90 d630-d160 | VNT | 54.9
TR630200 | Trišakis 90 d630-d200 | VNT | 56.78
TR630250 | Trišakis 90 d630-d250 | VNT | 59.38
TR630315 | Trišakis 90 d630-d315 | VNT | 62.85
TR630355 | Trišakis 90 d630-d355 | VNT | 64.98
TR630400 | Trišakis 90 d630-d400 | VNT | 67.85
TR630450 | Trišakis 90 d630-d450 | VNT | 70.64
TR630500 | Trišakis 90 d630-d500 | VNT | 74.04
TR630560 | Trišakis 90 d630-d560 | VNT | 77.67
TR630630 | Trišakis 90 d630-d630 | VNT | 82.89
TR710250 | Trišakis 90 d710-d250 | VNT | 67.45
TR710315 | Trišakis 90 d710-d315 | VNT | 71.4
TR710355 | Trišakis 90 d710-d355 | VNT | 73.82
TR710400 | Trišakis 90 d710-d400 | VNT | 76.94
TR710450 | Trišakis 90 d710-d450 | VNT | 80.07
TR710500 | Trišakis 90 d710-d500 | VNT | 83.78
TR710560 | Trišakis 90 d710-d560 | VNT | 87.95
TR710630 | Trišakis 90 d710-d630 | VNT | 93.68
TR710710 | Trišakis 90 d710-d710 | VNT | 101.97
TR800315 | Trišakis 90 d800-d315 | VNT | 80.42
TR800355 | Trišakis 90 d800-d355 | VNT | 83.02
TR800400 | Trišakis 90 d800-d400 | VNT | 86.49
TR800450 | Trišakis 90 d800-d450 | VNT | 89.8
TR800500 | Trišakis 90 d800-d500 | VNT | 93.85
TR800560 | Trišakis 90 d800-d560 | VNT | 98.34
TR800630 | Trišakis 90 d800-d630 | VNT | 104.42
TR800710 | Trišakis 90 d800-d710 | VNT | 113.03
TR800800 | Trišakis 90 d800-d800 | VNT | 121.27
TR900400 | Trišakis 90 d900-d400 | VNT | 96.39
TR900450 | Trišakis 90 d900-d450 | VNT | 100.04
TR900500 | Trišakis 90 d900-d500 | VNT | 104.25
TR900560 | Trišakis 90 d900-d560 | VNT | 109.12
TR900630 | Trišakis 90 d900-d630 | VNT | 115.55
TR900710 | Trišakis 90 d900-d710 | VNT | 124.63
TR900800 | Trišakis 90 d900-d800 | VNT | 133.35
TR900900 | Trišakis 90 d900-d900 | VNT | 143.58
TR1000400 | Trišakis 90 d1000-d400 | VNT | 119.67
TR1000450 | Trišakis 90 d1000-d450 | VNT | 124.81
TR1000500 | Trišakis 90 d1000-d500 | VNT | 130.38
TR1000560 | Trišakis 90 d1000-d560 | VNT | 137.06
TR1000630 | Trišakis 90 d1000-d630 | VNT | 145.68
TR1000710 | Trišakis 90 d1000-d710 | VNT | 157.92
TR1000800 | Trišakis 90 d1000-d800 | VNT | 169.98
TR1000900 | Trišakis 90 d1000-d900 | VNT | 183.59
TR10001000 | Trišakis 90 d1000-d1000 | VNT | 199.03
TR1250500 | Trišakis 90 d1250-d500 | VNT | 149.74
TR1250560 | Trišakis 90 d1250-d560 | VNT | 157.54
TR1250630 | Trišakis 90 d1250-d630 | VNT | 167.26
TR1250710 | Trišakis 90 d1250-d710 | VNT | 181.07
TR1250800 | Trišakis 90 d1250-d800 | VNT | 194.44
TR1250900 | Trišakis 90 d1250-d900 | VNT | 209.83
TR12501000 | Trišakis 90 d1250-d1000 | VNT | 227.18
TR12501250 | Trišakis 90 d1250-d1250 | VNT | 270.92
TRIŠAKIS - 45°
TR45d1-d2
TR45-100100 | Trišakis 45 d100-d100 | VNT | 17.9117
TR45-125100 | Trišakis 45 d125-d100 | VNT | 18.2825
TR45-125125 | Trišakis 45 d125-d125 | VNT | 18.7872
TR45-160100 | Trišakis 45 d160-d100 | VNT | 18.9829
TR45-160125 | Trišakis 45 d160-d125 | VNT | 19.5185
TR45-160160 | Trišakis 45 d160-d160 | VNT | 20.4455
TR45-200100 | Trišakis 45 d200-d100 | VNT | 21.9699
TR45-200125 | Trišakis 45 d200-d125 | VNT | 22.3922
TR45-200160 | Trišakis 45 d200-d160 | VNT | 23.2265
TR45-200200 | Trišakis 45 d200-d200 | VNT | 24.4007
TR45-250100 | Trišakis 45 d250-d100 | VNT | 26.8006
TR45-250125 | Trišakis 45 d250-d125 | VNT | 27.2229
TR45-250160 | Trišakis 45 d250-d160 | VNT | 28.0675
TR45-250200 | Trišakis 45 d250-d200 | VNT | 29.2623
TR45-250250 | Trišakis 45 d250-d250 | VNT | 31.1781
TR45-315100 | Trišakis 45 d315-d100 | VNT | 30.21
TR45-315125 | Trišakis 45 d315-d125 | VNT | 30.9824
TR45-315160 | Trišakis 45 d315-d160 | VNT | 32.3111
TR45-315200 | Trišakis 45 d315-d200 | VNT | 34.0724
TR45-315250 | Trišakis 45 d315-d250 | VNT | 36.7298
TR45-315315 | Trišakis 45 d315-d315 | VNT | 40.8498
TR45-355100 | Trišakis 45 d355-d100 | VNT | 31.6
TR45-355125 | Trišakis 45 d355-d125 | VNT | 32.41
TR45-355160 | Trišakis 45 d355-d160 | VNT | 33.8
TR45-355200 | Trišakis 45 d355-d200 | VNT | 35.66
TR45-355250 | Trišakis 45 d355-d250 | VNT | 38.38
TR45-355315 | Trišakis 45 d355-d315 | VNT | 42.6
TR45-355355 | Trišakis 45 d355-d355 | VNT | 45.48
TR45-400160 | Trišakis 45 d400-d160 | VNT | 39.64
TR45-400200 | Trišakis 45 d400-d200 | VNT | 41.56
TR45-400250 | Trišakis 45 d400-d250 | VNT | 44.38
TR45-400315 | Trišakis 45 d400-d315 | VNT | 48.73
TR45-400355 | Trišakis 45 d400-d355 | VNT | 51.72
TR45-400400 | Trišakis 45 d400-d400 | VNT | 55.58
TR45-450160 | Trišakis 45 d450-d160 | VNT | 44.7123
TR45-450200 | Trišakis 45 d450-d200 | VNT | 46.8547
TR45-450250 | Trišakis 45 d450-d250 | VNT | 50.0065
TR45-450315 | Trišakis 45 d450-d315 | VNT | 54.8166
TR45-450355 | Trišakis 45 d450-d355 | VNT | 58.0714
TR45-450400 | Trišakis 45 d450-d400 | VNT | 62.2944
TR45-450450 | Trišakis 45 d450-d450 | VNT | 67.2384
TR45-500160 | Trišakis 45 d500-d160 | VNT | 51.7369
TR45-500200 | Trišakis 45 d500-d200 | VNT | 53.9926
TR45-500250 | Trišakis 45 d500-d250 | VNT | 57.2371
TR45-500315 | Trišakis 45 d500-d315 | VNT | 62.2223
TR45-500355 | Trišakis 45 d500-d355 | VNT | 65.5801
TR45-500400 | Trišakis 45 d500-d400 | VNT | 69.9061
TR45-500450 | Trišakis 45 d500-d450 | VNT | 74.9634
TR45-500500 | Trišakis 45 d500-d500 | VNT | 80.7726
TR45-560160 | Trišakis 45 d560-d160 | VNT | 55.2698
TR45-560200 | Trišakis 45 d560-d200 | VNT | 57.6182
TR45-560250 | Trišakis 45 d560-d250 | VNT | 61.0481
TR45-560315 | Trišakis 45 d560-d315 | VNT | 66.1672
TR45-560355 | Trišakis 45 d560-d355 | VNT | 69.6692
TR45-560400 | Trišakis 45 d560-d400 | VNT | 74.1291
TR45-560450 | Trišakis 45 d560-d450 | VNT | 79.3203
TR45-560500 | Trišakis 45 d560-d500 | VNT | 85.3046
TR45-560560 | Trišakis 45 d560-d560 | VNT | 92.7515
TR45-630160 | Trišakis 45 d630-d160 | VNT | 75.8286
TR45-630200 | Trišakis 45 d630-d200 | VNT | 78.7023
TR45-630250 | Trišakis 45 d630-d250 | VNT | 82.709
TR45-630315 | Trišakis 45 d630-d315 | VNT | 88.8684
TR45-630355 | Trišakis 45 d630-d355 | VNT | 93.0914
TR45-630400 | Trišakis 45 d630-d400 | VNT | 98.3856
TR45-630450 | Trišakis 45 d630-d450 | VNT | 104.5553
TR45-630500 | Trišakis 45 d630-d500 | VNT | 111.5387
TR45-630560 | Trišakis 45 d630-d560 | VNT | 120.1598
TR45-630630 | Trišakis 45 d630-d630 | VNT | 131.9636
TR45-710250 | Trišakis 45 d710-d250 | VNT | 96.9745
TR45-710315 | Trišakis 45 d710-d315 | VNT | 104.5553
TR45-710355 | Trišakis 45 d710-d355 | VNT | 109.4993
TR45-710400 | Trišakis 45 d710-d400 | VNT | 115.8647
TR45-710450 | Trišakis 45 d710-d450 | VNT | 123.4764
TR45-710500 | Trišakis 45 d710-d500 | VNT | 131.7576
TR45-710560 | Trišakis 45 d710-d560 | VNT | 142.243
TR45-710630 | Trišakis 45 d710-d630 | VNT | 156.2201
TR45-710710 | Trišakis 45 d710-d710 | VNT | 173.246
TR45-800315 | Trišakis 45 d800-d315 | VNT | 130.2641
TR45-800355 | Trišakis 45 d800-d355 | VNT | 135.6304
TR45-800400 | Trišakis 45 d800-d400 | VNT | 142.2018
TR45-800450 | Trišakis 45 d800-d450 | VNT | 149.9886
TR45-800500 | Trišakis 45 d800-d500 | VNT | 158.7127
TR45-800560 | Trišakis 45 d800-d560 | VNT | 169.6101
TR45-800630 | Trišakis 45 d800-d630 | VNT | 183.8035
TR45-800710 | Trišakis 45 d800-d710 | VNT | 201.3856
TR45-800800 | Trišakis 45 d800-d800 | VNT | 223.0156
TR45-900400 | Trišakis 45 d900-d400 | VNT | 163.3889
TR45-900450 | Trišakis 45 d900-d450 | VNT | 171.5877
TR45-900500 | Trišakis 45 d900-d500 | VNT | 180.5178
TR45-900560 | Trišakis 45 d900-d560 | VNT | 191.8272
TR45-900630 | Trišakis 45 d900-d630 | VNT | 206.4017
TR45-900710 | Trišakis 45 d900-d710 | VNT | 224.5709
TR45-900800 | Trišakis 45 d900-d800 | VNT | 246.7571
TR45-900900 | Trišakis 45 d900-d900 | VNT | 273.8564
TR45-1000400 | Trišakis 45 d1000-d400 | VNT | 205.3099
TR45-1000450 | Trišakis 45 d1000-d450 | VNT | 215.2082
TR45-1000500 | Trišakis 45 d1000-d500 | VNT | 226.3734
TR45-1000560 | Trišakis 45 d1000-d560 | VNT | 240.4844
TR45-1000630 | Trišakis 45 d1000-d630 | VNT | 258.7154
TR45-1000710 | Trišakis 45 d1000-d710 | VNT | 281.0046
TR45-1000800 | Trišakis 45 d1000-d800 | VNT | 308.5159
TR45-1000900 | Trišakis 45 d1000-d900 | VNT | 341.9703
TR45-10001000 | Trišakis 45 d1000-d1000 | VNT | 379.4726
TR45-1250500 | Trišakis 45 d1250-d500 | VNT | 287.0095
TR45-1250560 | Trišakis 45 d1250-d560 | VNT | 302.1299
TR45-1250630 | Trišakis 45 d1250-d630 | VNT | 321.8544
TR45-1250710 | Trišakis 45 d1250-d710 | VNT | 345.6371
TR45-1250800 | Trišakis 45 d1250-d800 | VNT | 375.0951
TR45-1250900 | Trišakis 45 d1250-d900 | VNT | 410.3005
TR45-12501000 | Trišakis 45 d1250-d1000 | VNT | 449.8216
TR45-12501250 | Trišakis 45 d1250-d1250 | VNT | 559.6814
TRIŠAKIS - KELNĖS
TRD-dK
TR100100K | Trišakis d100-d100 kelnės | VNT | 12.2364
TR125100K | Trišakis d125-d100 kelnės | VNT | 16.7581
TR125125K | Trišakis d125-d125 kelnės | VNT | 13.0192
TR160100K | Trišakis d160-d100 kelnės | VNT | 17.9941
TR160125K | Trišakis d160-d125 kelnės | VNT | 18.0559
TR160160K | Trišakis d160-d160 kelnės | VNT | 22.0214
TR200100K | Trišakis d200-d100 kelnės | VNT | 23.3604
TR200125K | Trišakis d200-d125 kelnės | VNT | 23.4222
TR200160K | Trišakis d200-d160 kelnės | VNT | 24.205
TR200200K | Trišakis d200-d200 kelnės | VNT | 24.8024
TR250100K | Trišakis d250-d100 kelnės | VNT | 35.5247
TR250125K | Trišakis d250-d125 kelnės | VNT | 35.5968
TR250160K | Trišakis d250-d160 kelnės | VNT | 36.3693
TR250200K | Trišakis d250-d200 kelnės | VNT | 37.3478
TR250250K | Trišakis d250-d250 kelnės | VNT | 38.6559
TR315200K | Trišakis d315-d200 kelnės | VNT | 40.8498
TR315250K | Trišakis d315-d250 kelnės | VNT | 42.539
TR315315K | Trišakis d315-d315 kelnės | VNT | 41.7047
TR355250K | Trišakis d355-d250 kelnės | VNT | 41.2103
TR355315K | Trišakis d355-d315 kelnės | VNT | 43.2188
TR355355K | Trišakis d355-d355 kelnės | VNT | 50.367
TR400250K | Trišakis d400-d250 kelnės | VNT | 53.1171
TR400315K | Trišakis d400-d315 kelnės | VNT | 55.1256
TR400400K | Trišakis d400-d400 kelnės | VNT | 64.3853
TR450315K | Trišakis d450-d315 kelnės | VNT | 57.5255
TR500355K | Trišakis d500-d355 kelnės | VNT | 64.0454
TR500400K | Trišakis d500-d400 kelnės | VNT | 64.4368
TR560400K | Trišakis d560-d400 kelnės | VNT | 67.877
TR630450K | Trišakis d630-d450 kelnės | VNT | 96.9745
TR630630K | Trišakis d630-d630 kelnės | VNT | 99.1169
TR710500K | Trišakis d710-d500 kelnės | VNT | 120.3761
TR800560K | Trišakis d800-d560 kelnės | VNT | 145.4154
TR900630K | Trišakis d900-d630 kelnės | VNT | 226.5588
TR1000710K | Trišakis d1000-d710 kelnės | VNT | 302.717
TR1250800K | Trišakis d1250-d800 kelnės | VNT | 388.6293

## ASR ASP ASUR ASUP IRIS
APVALIOS SKLENDĖS REGULIAVIMO / UŽDARYMO / DIAFRAGMINĖS IRIS
ASRd / ASPd / ASURd / ASUPd / SKLIRd
Grįžti į turinį
Sklendės gaminamos su sandarinimo tarpinėmis.
ASRd/ASPd/ASURd/ASUPd sklendės t.p. gali būti gaminamos: iš lakšto su aliuminio cinko padengimu, iš nerūdijančio AISI304 arba
AISI316L markių lakštinio plieno.
Gaminiams iš nerūdijančio plieno markės AISI304 taikomas kainos koeficientas: K = 3,5.
Gaminiams iš nerūdijančio plieno markės AISI316L taikomas kainos koeficientas: K = 5.
Gaminiams iš Aluzinc pardavimo kainos pateikiamos klientui pagal jo užklausą.
Diafragminė sklendė IRIS su slėgio matavimo antgaliais skirta matuoti ir reguliuoti oro srautą.
Dėl papildomų gaminių techninių duomenų, deklaracijų, montavimo instrukcijų, bendrosios informacijos žr.techninį katalogą.
Sandėliuojamos prekės
Prekės kodas | Prekės pavadinimas | MV | Kaina EUR be PVM
APVALI SKLENDĖ RANKINĖ
ASRd
ASR100 | Apvali sklendė rankinė d100 | VNT | 9
ASR125 | Apvali sklendė rankinė d125 | VNT | 10
ASR160 | Apvali sklendė rankinė d160 | VNT | 11.49
ASR200 | Apvali sklendė rankinė d200 | VNT | 12.04
ASR250 | Apvali sklendė rankinė d250 | VNT | 13.09
ASR315 | Apvali sklendė rankinė d315 | VNT | 14.68
ASR355 | Apvali sklendė rankinė d355 | VNT | 19.98
ASR400 | Apvali sklendė rankinė d400 | VNT | 26.4
ASR450 | Apvali sklendė rankinė d450 | VNT | 32.53
ASR500 | Apvali sklendė rankinė d500 | VNT | 34.94
ASR560 | Apvali sklendė rankinė d560 | VNT | 47.01
ASR630 | Apvali sklendė rankinė d630 | VNT | 57.36
APVALI SKLENDĖ PAVARAI
ASPd
ASP100 | Apvali sklendė pavarai d100 | VNT | 8.74
ASP125 | Apvali sklendė pavarai d125 | VNT | 9
ASP160 | Apvali sklendė pavarai d160 | VNT | 9.45
ASP200 | Apvali sklendė pavarai d200 | VNT | 10.04
ASP250 | Apvali sklendė pavarai d250 | VNT | 11.19
ASP315 | Apvali sklendė pavarai d315 | VNT | 12.93
ASP355 | Apvali sklendė pavarai d355 | VNT | 18.3
ASP400 | Apvali sklendė pavarai d400 | VNT | 20.72
ASP450 | Apvali sklendė pavarai d450 | VNT | 27.34
ASP500 | Apvali sklendė pavarai d500 | VNT | 29.97
ASP560 | Apvali sklendė pavarai d560 | VNT | 40.46
ASP630 | Apvali sklendė pavarai d630 | VNT | 51.5
APVALI UŽDARYMO SKLENDĖ RANKINĖ
ASURd
ASUR160 | Apvali sklendė uždarymo rankinė d160 | VNT | 14.22
ASUR200 | Apvali sklendė uždarymo rankinė d200 | VNT | 15.02
ASUR250 | Apvali sklendė uždarymo rankinė d250 | VNT | 16.27
ASUR315 | Apvali sklendė uždarymo rankinė d315 | VNT | 20.66
ASUR355 | Apvali sklendė uždarymo rankinė d355 | VNT | 25.26
ASUR400 | Apvali sklendė uždarymo rankinė d400 | VNT | 31.93
ASUR450 | Apvali sklendė uždarymo rankinė d450 | VNT | 38.75
ASUR500 | Apvali sklendė uždarymo rankinė d500 | VNT | 49.51
ASUR700700-630 | Apvali sklendė uždarymo rankinė AL 700x700-d630 | VNT | 220.52
ASUR700700-710 | Apvali sklendė uždarymo rankinė AL 700x700-d710 | VNT | 223.84
ASUR800800-800 | Apvali sklendė uždarymo rankinė AL 800x800-d800 | VNT | 260.45
ASUR900900-900 | Apvali sklendė uždarymo rankinė AL 900x900-d900 | VNT | 302.92
ASUR10001000-1000 | Apvali sklendė uždarymo rankinė AL 1000x1000-d1000 | VNT | 375.27
ASUR13001300-1250 | Apvali sklendė uždarymo rankinė AL 1300x1300-d1250 | VNT | 521.98
APVALI UŽDARYMO SKLENDĖ PAVARAI
ASUPd
ASUP160 | Apvali sklendė uždarymo pavarai d160 | VNT | 12.95
ASUP200 | Apvali sklendė uždarymo pavarai d200 | VNT | 13.84
ASUP250 | Apvali sklendė uždarymo pavarai d250 | VNT | 15.27
ASUP315 | Apvali sklendė uždarymo pavarai d315 | VNT | 18.84
ASUP355 | Apvali sklendė uždarymo pavarai d355 | VNT | 23.8
ASUP400 | Apvali sklendė uždarymo pavarai d400 | VNT | 26.31
ASUP450 | Apvali sklendė uždarymo pavarai d450 | VNT | 33.64
ASUP500 | Apvali sklendė uždarymo pavarai d500 | VNT | 40.43
ASUP700700-630 | Apvali sklendė uždarymo pavarai AL 700x700-d630 | VNT | 213.11
ASUP700700-710 | Apvali sklendė uždarymo pavarai AL 700x700-d710 | VNT | 216.42
ASUP800800-800 | Apvali sklendė uždarymo pavarai AL 800x800-d800 | VNT | 253.02
ASUP900900-900 | Apvali sklendė uždarymo pavarai AL 900x900-d900 | VNT | 295.49
ASUP10001000-1000 | Apvali sklendė uždarymo pavarai AL 1000x1000-d1000 | VNT | 367.85
ASUP13001300-1250 | Apvali sklendė uždarymo pavarai AL 1300x1300-d1250 | VNT | 514.55
DIAFRAGMINĖ SKLENDĖ IRIS
SKLIRd
SKLIR100 | Diafragminė sklendė IRIS d100 | VNT | 30.8
SKLIR125 | Diafragminė sklendė IRIS d125 | VNT | 33
SKLIR160 | Diafragminė sklendė IRIS d160 | VNT | 34.2
SKLIR200 | Diafragminė sklendė IRIS d200 | VNT | 37.5
SKLIR250 | Diafragminė sklendė IRIS d250 | VNT | 59.5
SKLIR315 | Diafragminė sklendė IRIS d315 | VNT | 80.6
SKLIR400 | Diafragminė sklendė IRIS d400 | VNT | 175
SKLIR500 | Diafragminė sklendė IRIS d500 | VNT | 317
SKLIR630 | Diafragminė sklendė IRIS d630 | VNT | 386
SKLIR800 | Diafragminė sklendė IRIS d800 | VNT | 912

## VOZTd VOZT-d
ATBULINIAI VOŽTUVAI / GRAVITACINIAI APVALAUS PAJUNGIMO ATBULINIAI VOŽTUVAI
VOZTd / VOZT WxH-d
Grįžti į turinį
Peteliškiniai atbuliniai vožtuvai VOZT gaminami iš cinkuotos skardos.
Gravitacinių apvalaus pajungimo atbulinių vožtuvų apsiuvimai – pajungimai gali būti gaminami: iš lakšto su aliuminio cinko padengimu,
iš nerūdijančio AISI304 arba AISI316L markių lakštinio plieno, korpusai ir mentelės - tik iš anoduoto aliuminio (antikorozinė klasė C4).
Gaminiams iš nerūdijančio plieno markės AISI304 taikomas kainos koeficientas: K = 3,5.
Gaminiams iš nerūdijančio plieno markės AISI316L taikomas kainos koeficientas: K = 5.
Gaminiams iš Aluzinc pardavimo kainos pateikiamos klientui pagal jo užklausą.
Dėl papildomų gaminių techninių duomenų, deklaracijų, montavimo instrukcijų, bendrosios informacijos žr.techninį katalogą.
Sandėliuojamos prekės
Prekės kodas | Prekės pavadinimas | MV | Kaina EUR be PVM
ATBULINIS VOŽTUVAS
VOZTd
VOZT100 | Atbulinis vožtuvas d100 | VNT | 4.65
VOZT125 | Atbulinis vožtuvas d125 | VNT | 5.58
VOZT160 | Atbulinis vožtuvas d160 | VNT | 7.28
VOZT200 | Atbulinis vožtuvas d200 | VNT | 9.2
VOZT250 | Atbulinis vožtuvas d250 | VNT | 14.83
VOZT315 | Atbulinis vožtuvas d315 | VNT | 20.45
VOZT400 | Atbulinis vožtuvas d400 | VNT | 37.03
GRAVITACINIS APVALAUS PAJUNGIMO ATBULINIS VOŽTUVAS
VOZT WxH-d
VOZT500500-500 | Gravitacinis apv.pajung.atbul.vožtuvas 500x500-d500 | VNT | 159.79
VOZT560560-560 | Gravitacinis apv.pajung.atbul.vožtuvas 560x560-d560 | VNT | 188.86
VOZT640640-630 | Gravitacinis apv.pajung.atbul.vožtuvas 640x640-d630 | VNT | 213.03
VOZT720720-710 | Gravitacinis apv.pajung.atbul.vožtuvas 720x720-d710 | VNT | 237.18
VOZT800800-800 | Gravitacinis apv.pajung.atbul.vožtuvas 800x800-d800 | VNT | 270.95
VOZT900900-900 | Gravitacinis apv.pajung.atbul.vožtuvas 900x900-d900 | VNT | 314.04
VOZT10001000-1000 | Gravitacinis apv.pajung.atbul.vožtuvas 1000x1000-d1000 | VNT | 391.48
VOZT12601260-1250 | Gravitacinis apv.pajung.atbul.vožtuvas 1260x1260-d1250 | VNT | 525.67

## ST STT KA
APVALŪS STOGELIAI / STOGELIAI SU TUNKLIUKU / KAMINĖLIAI
STd / STdT / KAd
Grįžti į turinį
Stogeliai ir kaminėliai gaminami su sandarinimo tarpinėmis.
Stogeliai ir kaminėliai t.p. gali būti gaminami: iš lakšto su aliuminio cinko padengimu, iš nerūdijančio AISI304 arba AISI316L markių
lakštinio plieno.
Gaminiams iš nerūdijančio plieno markės AISI304 taikomas kainos koeficientas: K = 3,5.
Gaminiams iš nerūdijančio plieno markės AISI316L taikomas kainos koeficientas: K = 5.
Gaminiams iš Aluzinc pardavimo kainos pateikiamos klientui pagal jo užklausą.
Dėl papildomų gaminių techninių duomenų, deklaracijų, montavimo instrukcijų, bendrosios informacijos žr.techninį katalogą.
Sandėliuojamos prekės
Prekės kodas | Prekės pavadinimas | MV | Kaina EUR be PVM
STOGELIS
STd
ST100 | Stogelis d100 | VNT | 12.7102
ST125 | Stogelis d125 | VNT | 13.0295
ST160 | Stogelis d160 | VNT | 13.8432
ST200 | Stogelis d200 | VNT | 15.5633
ST250 | Stogelis d250 | VNT | 19.0962
ST315 | Stogelis d315 | VNT | 22.5879
ST355 | Stogelis d355 | VNT | 32.0845
ST400 | Stogelis d400 | VNT | 32.1875
ST450 | Stogelis d450 | VNT | 40.5408
ST500 | Stogelis d500 | VNT | 51.8193
ST560 | Stogelis d560 | VNT | 58.3907
ST630 | Stogelis d630 | VNT | 69.8752
ST710 | Stogelis d710 | VNT | 86.9423
ST800 | Stogelis d800 | VNT | 115.4424
ST900 | Stogelis d900 | VNT | 128.3998
ST1000 | Stogelis d1000 | VNT | 152.4194
ST1250 | Stogelis d1250 | VNT | 203.1469
STOGELIS SU APSAUGINIU TINKLIUKU
STdT
ST100T | Stogelis su tinkliuku d100 | VNT | 13.9565
ST125T | Stogelis su tinkliuku d125 | VNT | 14.42
ST160T | Stogelis su tinkliuku d160 | VNT | 15.3779
ST200T | Stogelis su tinkliuku d200 | VNT | 17.5615
ST250T | Stogelis su tinkliuku d250 | VNT | 21.63
ST315T | Stogelis su tinkliuku d315 | VNT | 25.6985
ST355T | Stogelis su tinkliuku d355 | VNT | 37.2551
ST400T | Stogelis su tinkliuku d400 | VNT | 37.9761
ST450T | Stogelis su tinkliuku d450 | VNT | 48.1834
ST500T | Stogelis su tinkliuku d500 | VNT | 60.3168
ST560T | Stogelis su tinkliuku d560 | VNT | 68.1345
ST630T | Stogelis su tinkliuku d630 | VNT | 81.5863
ST710T | Stogelis su tinkliuku d710 | VNT | 102.6807
ST800T | Stogelis su tinkliuku d800 | VNT | 133.0863
ST900T | Stogelis su tinkliuku d900 | VNT | 146.8368
ST1000T | Stogelis su tinkliuku d1000 | VNT | 173.6786
ST1250T | Stogelis su tinkliuku d1250 | VNT | 231.1526
KAMINĖLIS
KAd
KA100 | Kaminėlis d100 | VNT | 15.2028
KA125 | Kaminėlis d125 | VNT | 15.7075
KA160 | Kaminėlis d160 | VNT | 16.7787
KA200 | Kaminėlis d200 | VNT | 19.3743
KA250 | Kaminėlis d250 | VNT | 23.9166
KA315 | Kaminėlis d315 | VNT | 28.2632
KA355 | Kaminėlis d355 | VNT | 41.3236
KA400 | Kaminėlis d400 | VNT | 42.3227
KA450 | Kaminėlis d450 | VNT | 54.3222
KA500 | Kaminėlis d500 | VNT | 66.9191
KA560 | Kaminėlis d560 | VNT | 75.4784
KA630 | Kaminėlis d630 | VNT | 99.1787
KA710 | Kaminėlis d710 | VNT | 127.2668
KA800 | Kaminėlis d800 | VNT | 159.4646
KA900 | Kaminėlis d900 | VNT | 218.7205
KA1000 | Kaminėlis d1000 | VNT | 278.2442
KA1250 | Kaminėlis d1250 | VNT | 359.9026

## AN
APVALŪS ANTGALIAI
ANd
Grįžti į turinį
Antgaliai t.p. gali būti gaminami: iš lakšto su aliuminio cinko padengimu,
iš nerūdijančio AISI304 arba AISI316L markių lakštinio plieno.
Gaminiams iš nerūdijančio plieno markės AISI304 taikomas kainos koeficientas: K = 3,5.
Gaminiams iš nerūdijančio plieno markės AISI316L taikomas kainos koeficientas: K = 5.
Gaminiams iš Aluzinc pardavimo kainos pateikiamos klientui pagal jo užklausą.
Dėl papildomų gaminių techninių duomenų, deklaracijų, montavimo instrukcijų, bendrosios informacijos žr.techninį katalogą.
Sandėliuojamos prekės
Prekės kodas | Prekės pavadinimas | MV | Kaina EUR be PVM
AN100 | Antgalis d100 | VNT | 10.6399
AN125 | Antgalis d125 | VNT | 11.1652
AN160 | Antgalis d160 | VNT | 12.0716
AN200 | Antgalis d200 | VNT | 13.4415
AN250 | Antgalis d250 | VNT | 15.4088
AN315 | Antgalis d315 | VNT | 20.0953
AN355 | Antgalis d355 | VNT | 22.7527
AN400 | Antgalis d400 | VNT | 25.6676
AN450 | Antgalis d450 | VNT | 34.7831
AN500 | Antgalis d500 | VNT | 38.6868
AN560 | Antgalis d560 | VNT | 45.7629
AN630 | Antgalis d630 | VNT | 60.7185
AN710 | Antgalis d710 | VNT | 85.9638
AN800 | Antgalis d800 | VNT | 105.5235
AN900 | Antgalis d900 | VNT | 138.0509
AN1000 | Antgalis d1000 | VNT | 183.2473
AN1250 | Antgalis d1250 | VNT | 255.3679

## DEF
DEFLEKTORIAI
DEFd
Grįžti į turinį
Deflektoriai gaminami su sandarinimo tarpinėmis.
Deflektoriai t.p. gali būti gaminami: iš lakšto su aliuminio cinko padengimu, iš nerūdijančio AISI304 arba AISI316L markių
lakštinio plieno.
Gaminiams iš nerūdijančio plieno markės AISI304 taikomas kainos koeficientas: K = 3,5.
Gaminiams iš nerūdijančio plieno markės AISI316L taikomas kainos koeficientas: K = 5.
Gaminiams iš Aluzinc pardavimo kainos pateikiamos klientui pagal jo užklausą.
Dėl papildomų gaminių techninių duomenų, deklaracijų, montavimo instrukcijų, bendrosios informacijos žr.techninį katalogą.
Sandėliuojamos prekės
Prekės kodas | Prekės pavadinimas | MV | Kaina EUR be PVM
DEF100 | Deflektorius d100 | VNT | 44.7432
DEF125 | Deflektorius d125 | VNT | 46.2367
DEF160 | Deflektorius d160 | VNT | 48.925
DEF200 | Deflektorius d200 | VNT | 51.603
DEF250 | Deflektorius d250 | VNT | 60.255
DEF315 | Deflektorius d315 | VNT | 68.6083
DEF355 | Deflektorius d355 | VNT | 85.6136
DEF400 | Deflektorius d400 | VNT | 102.3202
DEF450 | Deflektorius d450 | VNT | 131.2529
DEF500 | Deflektorius d500 | VNT | 159.8972
DEF560 | Deflektorius d560 | VNT | 201.9521
DEF630 | Deflektorius d630 | VNT | 243.7186
DEF710 | Deflektorius d710 | VNT | 292.9423
DEF800 | Deflektorius d800 | VNT | 342.1557
DEF900 | Deflektorius d900 | VNT | 437.3174
DEF1000 | Deflektorius d1000 | VNT | 532.1804
DEF1250 | Deflektorius d1250 | VNT | 717.1375

## KON
KONFUZORIAI
KONd
Grįžti į turinį
Konfuzoriai gaminami su sandarinimo tarpinėmis.
Kofuzoriai t.p. gali būti gaminami: iš lakšto su aliuminio cinko padengimu, iš nerūdijančio AISI304 arba AISI316L markių
lakštinio plieno.
Gaminiams iš nerūdijančio plieno markės AISI304 taikomas kainos koeficientas: K = 3,5.
Gaminiams iš nerūdijančio plieno markės AISI316L taikomas kainos koeficientas: K = 5.
Gaminiams iš Aluzinc pardavimo kainos pateikiamos klientui pagal jo užklausą.
Gali būti komplektuojami su pajungimo flanšais. Pardavimo kainos pateikiamos klientui pagal jo užklausą.
Dėl papildomų gaminių techninių duomenų, deklaracijų, montavimo instrukcijų, bendrosios informacijos žr.techninį katalogą.
Sandėliuojamos prekės
Prekės kodas | Prekės pavadinimas | MV | Kaina EUR be PVM
KON100 | Konfuzorius d100 | VNT | 25.3586
KON125 | Konfuzorius d125 | VNT | 38.11
KON160 | Konfuzorius d160 | VNT | 76.6629
KON200 | Konfuzorius d200 | VNT | 77.559
KON250 | Konfuzorius d250 | VNT | 78.7538
KON315 | Konfuzorius d315 | VNT | 103.515
KON350 | Konfuzorius d350 | VNT | 127.3801
KON400 | Konfuzorius d400 | VNT | 151.2452
KON450 | Konfuzorius d450 | VNT | 156.3128
KON500 | Konfuzorius d500 | VNT | 161.3804
KON560 | Konfuzorius d560 | VNT | 183.7623
KON630 | Konfuzorius d630 | VNT | 206.4326
KON710 | Konfuzorius d710 | VNT | 275.6383
KON800 | Konfuzorius d800 | VNT | 344.844

## YGAV YGAVD
ALIUMININĖS LAUKO GROTELĖS YGAV / DAŽYTOS ALU LAUKO GROTELĖS YGAV
YGAVd / YGAVdD
Grįžti į turinį
YGAV - Apvalios lauko grotelės pagamintos iš aliuminio su plieniniu tinklu.
Dėl papildomų gaminių techninių duomenų, deklaracijų, montavimo instrukcijų, bendrosios informacijos žr.techninį katalogą.
Sandėliuojamos prekės
Prekės kodas | Prekės pavadinimas | MV | Kaina EUR be PVM
ALIUMININĖ LAUKO GROTELĖ YGAV
YGAVd
YGAV100 | Grotelės lauko YGAV d100 | VNT | 3.81
YGAV125 | Grotelės lauko YGAV d125 | VNT | 5.16
YGAV160 | Grotelės lauko YGAV d160 | VNT | 6.39
YGAV200 | Grotelės lauko YGAV d200 | VNT | 9.78
YGAV250 | Grotelės lauko YGAV d250 | VNT | 19.53
YGAV315 | Grotelės lauko YGAV d315 | VNT | 33.24
YGAV400 | Grotelės lauko YGAV d400 | VNT | 61.62
DAŽYTA ALIUMININĖ LAUKO GROTELĖ YGAV
YGAVdD
YGAV100D | Grotelės lauko YGAV d100 dažytos RAL | VNT | 15.81
YGAV125D | Grotelės lauko YGAV d125 dažytos RAL | VNT | 17.16
YGAV160D | Grotelės lauko YGAV d160 dažytos RAL | VNT | 18.39
YGAV200D | Grotelės lauko YGAV d200 dažytos RAL | VNT | 21.78
YGAV250D | Grotelės lauko YGAV d250 dažytos RAL | VNT | 39
YGAV315D | Grotelės lauko YGAV d315 dažytos RAL | VNT | 53.24
YGAV400D | Grotelės lauko YGAV d400 dažytos RAL | VNT | 86.62

## DVS PDVS
DIFUZORIAI DVS / PDVS
DVSd / PDVSd
Grįžti į turinį
Oro paėmimo difuzoriai
DVSd
DVS - plieniniai difuzoriai skirti oro paėmimui.
Difuzoriai dažyti baltai. Komplektuojami su tvirtinimo žiedu.
Oro išleidimo difuzoriai
PDVSd
PDVS - plieniniai difuzoriai skirti oro išleidimui.
Difuzoriai dažyti baltai. Komplektuojami su tvirtinimo žiedu.
Dėl papildomų gaminių techninių duomenų, deklaracijų, montavimo instrukcijų, bendrosios informacijos žr.techninį katalogą.
Sandėliuojamos prekės
Prekės kodas | Prekės pavadinimas | MV | Kaina EUR be PVM
ORO PAĖMIMO DIFUZORIUS
DVSd
DVS100 | Difuzorius DVS d100 | VNT | 2.52
DVS125 | Difuzorius DVS d125 | VNT | 3.47
DVS160 | Difuzorius DVS d160 | VNT | 5.23
DVS200 | Difuzorius DVS d200 | VNT | 7.01
DVS250 | Difuzorius DVS d250 | VNT | 13.29
ORO IŠLEIDIMO DIFUZORIUS
PDVSd
PDVS100 | Difuzorius P-DVS d100 | VNT | 2.52
PDVS125 | Difuzorius P-DVS d125 | VNT | 3.47
PDVS160 | Difuzorius P-DVS d160 | VNT | 5.23
PDVS200 | Difuzorius P-DVS d200 | VNT | 7.01
PDVS250 | Difuzorius P-DVS d250 | VNT | 13.29

## PDD PDDS
DIFUZORIŲ PAJUNGIMO DĖŽĖS
BE SKLENDĖS / SU REGULIAVIMO SKLENDE IR SLĖGIO MATAVIMO ANTGALIAIS
PDDd1-d2 / PDDSd1-d2
Grįžti į turinį
d1 - ortakio pajungimo diametras, mm.
d2 - difuzoriaus pajungimo diametras, mm.
PDD - Dėžė akustiškai izoliuota.
PDDS - Dėžė akustiškai izoliuota, su reguliavimo sklende ir slėgio matavimo antgaliais.
Difuzorių pajungimo dėžės t.p. gali būti gaminamos: iš lakšto su aliuminio cinko padengimu, iš nerūdijančio AISI304 arba
AISI316L markių lakštinio plieno.
Gaminiams iš nerūdijančio plieno markės AISI304 taikomas kainos koeficientas: K = 3,5.
Gaminiams iš nerūdijančio plieno markės AISI316L taikomas kainos koeficientas: K = 5.
Gaminiams iš Aluzinc pardavimo kainos pateikiamos klientui pagal jo užklausą.
Dėl papildomų gaminių techninių duomenų, deklaracijų, montavimo instrukcijų, bendrosios informacijos žr.techninį katalogą.
Sandėliuojamos prekės
Prekės kodas | Prekės pavadinimas | MV | Kaina EUR be PVM
DIFUZORIŲ PAJUNGIMO DĖŽĖ be sklendės
PDDd1-d2
PDD100100 | Pajungimo dėžė difuzoriui d100-d100 | VNT | 31.2502
PDD100125 | Pajungimo dėžė difuzoriui d100-d125 | VNT | 31.7137
PDD125125 | Pajungimo dėžė difuzoriui d125-d125 | VNT | 34.1651
PDD125160 | Pajungimo dėžė difuzoriui d125-d160 | VNT | 34.6698
PDD125200 | Pajungimo dėžė difuzoriui d125-d200 | VNT | 36.4414
PDD160160 | Pajungimo dėžė difuzoriui d160-d160 | VNT | 40.71
PDD160200 | Pajungimo dėžė difuzoriui d160-d200 | VNT | 41.8386
PDD160250 | Pajungimo dėžė difuzoriui d160-d250 | VNT | 55.6818
PDD160315 | Pajungimo dėžė difuzoriui d160-d315 | VNT | 62.1811
PDD200200 | Pajungimo dėžė difuzoriui d200-d200 | VNT | 53.5085
PDD200250 | Pajungimo dėžė difuzoriui d200-d250 | VNT | 57.8242
PDD200315 | Pajungimo dėžė difuzoriui d200-d315 | VNT | 70.8125
PDD250250 | Pajungimo dėžė difuzoriui d250-d250 | VNT | 64.1896
PDD250315 | Pajungimo dėžė difuzoriui d250-d315 | VNT | 73.9746
PDD250400 | Pajungimo dėžė difuzoriui d250-d400 | VNT | 82.5236
PDD315315 | Pajungimo dėžė difuzoriui d315-d315 | VNT | 91.6494
PDD315400 | Pajungimo dėžė difuzoriui d315-d400 | VNT | 91.8966
PDD400400 | Pajungimo dėžė difuzoriui d400-d400 | VNT | 97.232
DIFUZORIŲ PAJUNGIMO DĖŽĖ su reguliavimo sklende ir slėgio matavimo antgaliais
PDDSd1-d2
PDDS100100 | Pajungimo dėžė difuzoriui su sklende d100-d100 | VNT | 48.3894
PDDS100125 | Pajungimo dėžė difuzoriui su sklende d100-d125 | VNT | 48.8117
PDDS125125 | Pajungimo dėžė difuzoriui su sklende d125-d125 | VNT | 51.9944
PDDS125160 | Pajungimo dėžė difuzoriui su sklende d125-d160 | VNT | 52.4476
PDDS125200 | Pajungimo dėžė difuzoriui su sklende d125-d200 | VNT | 54.0544
PDDS160160 | Pajungimo dėžė difuzoriui su sklende d160-d160 | VNT | 59.3486
PDDS160200 | Pajungimo dėžė difuzoriui su sklende d160-d200 | VNT | 60.3786
PDDS160250 | Pajungimo dėžė difuzoriui su sklende d160-d250 | VNT | 68.1654
PDDS160315 | Pajungimo dėžė difuzoriui su sklende d160-d315 | VNT | 73.2948
PDDS200200 | Pajungimo dėžė difuzoriui su sklende d200-d200 | VNT | 68.8761
PDDS200250 | Pajungimo dėžė difuzoriui su sklende d200-d250 | VNT | 72.2854
PDDS200315 | Pajungimo dėžė difuzoriui su sklende d200-d315 | VNT | 82.5442
PDDS250250 | Pajungimo dėžė difuzoriui su sklende d250-d250 | VNT | 80.2061
PDDS250315 | Pajungimo dėžė difuzoriui su sklende d250-d315 | VNT | 87.9311
PDDS250400 | Pajungimo dėžė difuzoriui su sklende d250-d400 | VNT | 94.6776
PDDS315315 | Pajungimo dėžė difuzoriui su sklende d315-d315 | VNT | 111.7447
PDDS315400 | Pajungimo dėžė difuzoriui su sklende d315-d400 | VNT | 111.9404

## COMBI SONO
LANKSTŪS ORTAKIAI COMBIFLEX / SONOFLEX
COMBId / SONOd
Grįžti į turinį
LANKSTUS ORTAKIS COMBIFLEX
COMBId
Medžiaga: aliuminio folija, padengta polimeriniu audiniu su plienine spirale.
Darbinė temperatūra (°C): -30/+140.
Maksimalus slėgis: 3000 Pa. Maksimalus oro greitis: 30 m/s.
LANKSTUS IZOLIUOTAS ORTAKIS SONODEC
SONOd
Medžiaga: aliuminio folija, padengta polimeriniu audiniu su plienine spirale ir
25 mm storio izoliacine medžiaga.
Darbinė temperatūra (°C): -30/+140.
Maksimalus slėgis: 3000 Pa. Maksimalus oro greitis: 30 m/s.
Dėl papildomų gaminių techninių duomenų, deklaracijų, montavimo instrukcijų, bendrosios informacijos žr.techninį katalogą.
Sandėliuojamos prekės
Prekės kodas | Prekės pavadinimas | MV | Kaina EUR be PVM
LANKSTUS ORTAKIS COMBIFLEX
COMBId
COMBI100 | Lank.ortak. COMBIFLEX d102 | M | 1.59
COMBI125 | Lank.ortak. COMBIFLEX d127 | M | 1.94
COMBI160 | Lank.ortak. COMBIFLEX d165 | M | 2.47
COMBI200 | Lank.ortak. COMBIFLEX d203 | M | 3.18
COMBI250 | Lank.ortak. COMBIFLEX d254 | M | 3.93
COMBI315 | Lank.ortak. COMBIFLEX d315 | M | 4.87
LANKSTUS IZOLIUOTAS ORTAKIS SONODEC
SONOd
SONO100 | Lank.ortak. SONOFLEX d102 | M | 3.24
SONO125 | Lank.ortak. SONOFLEX d127 | M | 3.84
SONO160 | Lank.ortak. SONOFLEX d165 | M | 4.4
SONO200 | Lank.ortak. SONOFLEX d203 | M | 5.28
SONO250 | Lank.ortak. SONOFLEX d254 | M | 6.48
SONO315 | Lank.ortak. SONOFLEX d315 | M | 8.01

## ALJ
APVALIOS LANKSČIOS JUNGTYS
ALJd
Grįžti į turinį
Gaminamos iš cinkuotos plonalakštės skardos PVC ir poliesterio.
Dėl papildomų gaminių techninių duomenų, deklaracijų, montavimo instrukcijų, bendrosios informacijos žr.techninį katalogą.
Sandėliuojamos prekės
Prekės kodas | Prekės pavadinimas | MV | Kaina EUR be PVM
ALJ100 | Apvali lanksčioji jungtis d100 | VNT | 2.8531
ALJ125 | Apvali lanksčioji jungtis d125 | VNT | 3.1621
ALJ160 | Apvali lanksčioji jungtis d160 | VNT | 3.5844
ALJ200 | Apvali lanksčioji jungtis d200 | VNT | 4.4702
ALJ250 | Apvali lanksčioji jungtis d250 | VNT | 5.3663
ALJ315 | Apvali lanksčioji jungtis d315 | VNT | 6.4169
ALJ355 | Apvali lanksčioji jungtis d355 | VNT | 7.4572
ALJ400 | Apvali lanksčioji jungtis d400 | VNT | 7.9001
ALJ450 | Apvali lanksčioji jungtis d450 | VNT | 10.1455
ALJ500 | Apvali lanksčioji jungtis d500 | VNT | 11.7832
ALJ560 | Apvali lanksčioji jungtis d560 | VNT | 12.8235
ALJ630 | Apvali lanksčioji jungtis d630 | VNT | 13.7196
ALJ710 | Apvali lanksčioji jungtis d710 | VNT | 17.0053
ALJ800 | Apvali lanksčioji jungtis d800 | VNT | 16.7066
ALJ900 | Apvali lanksčioji jungtis d900 | VNT | 17.1495
ALJ1000 | Apvali lanksčioji jungtis d1000 | VNT | 17.6027
ALJ1250 | Apvali lanksčioji jungtis d1250 | VNT | 21.1768

## PRAVd
PRAVALYMO LIUKAI APVALIEMS ORTAKIAMS
PRAVd
Grįžti į turinį
Gaminami iš cinkuotos plonalakštės skardos štampavimo būdu. Su sandarinimo tarpinėmis. Įpakavimas: su apsaugine plėvele.
Dėl papildomų gaminių techninių duomenų, deklaracijų, montavimo instrukcijų, bendrosios informacijos žr.techninį katalogą.
Sandėliuojamos prekės
Prekės kodas | Prekės pavadinimas | Matmenys, mm | MV | Kaina EUR be PVM
PRAV100 | Pravalymo liukas d100 | 180x80 | VNT | 8.2
PRAV125 | Pravalymo liukas d125 | 180x80 | VNT | 8.2
PRAV160 | Pravalymo liukas d160 | 180x80 | VNT | 8.2
PRAV200 | Pravalymo liukas d200 | 200x100 | VNT | 9.4
PRAV250 | Pravalymo liukas d250 | 200x100 | VNT | 10.34
PRAV315 | Pravalymo liukas d315 | 200x100 | VNT | 12.9
PRAV400 | Pravalymo liukas d400 | 300x200 | VNT | 12.9
PRAV500 | Pravalymo liukas d500 | 300x200 | VNT | 20.4
PRAV630 | Pravalymo liukas d630 | 400x300 | VNT | 20.4

## OFI
STAČIAKAMPIAI ORTAKIAI
OFI-WxH-L1500
Grįžti į turinį
Standartinis ortakio ilgis L - 1500 mm.
Ortakių standumui užtikrinti ir sujungimui naudojami flanšai.
Kai ortakio kraštinė W< 1500 mm, naudojamas flanšas F = 20 mm.
Kai ortakio kraštinė W ≥1500mm, naudojamas flanšas F = 30 mm.
Stačiakampių ortakių sandarumo klasė - B.
Sandarumo klasės C gaminiams taikomas kainos koef.: K = 1,1.
Ortakiai t.p. gali būti gaminami: iš lakšto su aliuminio cinko padengimu, iš nerūdijančio AISI304 arba AISI316L markių
lakštinio plieno. Pardavimo kainos pateikiamos klientui pagal jo užklausą.
T.p. gaminame plieninius stač.ortakius (kanalus), kurie atitinka montavimo instrukcijose nurodytus reikalavimus, įrengiant
EI30-EI120 ugniai atsparumo klasių ULTIMATE Protect priešgaisrinius (ugniai atsparius) ortakius ir dūmų šalinimo kanalus.
Dėl papildomų gaminių techninių duomenų, deklaracijų, montavimo instrukcijų, bendrosios informacijos žr.techninį katalogą.
Prekės kodas | Prekės pavadinimas | MV | Kaina EUR be PVM
OFI100100 | Stač. ortakiai WxH-L 100x100-L1500 | VNT | 18.67
OFI150100 | Stač. ortakiai WxH-L 150x100-L1500 | VNT | 20.74
OFI150150 | Stač. ortakiai WxH-L 150x150-L1500 | VNT | 22.79
OFI200100 | Stač. ortakiai WxH-L 200x100-L1500 | VNT | 22.79
OFI200150 | Stač. ortakiai WxH-L 200x150-L1500 | VNT | 24.87
OFI200200 | Stač. ortakiai WxH-L 200x200-L1500 | VNT | 26.91
OFI250100 | Stač. ortakiai WxH-L 250x100-L1500 | VNT | 24.87
OFI250150 | Stač. ortakiai WxH-L 250x150-L1500 | VNT | 26.91
OFI250200 | Stač. ortakiai WxH-L 250x200-L1500 | VNT | 28.99
OFI250250 | Stač. ortakiai WxH-L 250x250-L1500 | VNT | 31.04
OFI300100 | Stač. ortakiai WxH-L 300x100-L1500 | VNT | 26.91
OFI300150 | Stač. ortakiai WxH-L 300x150-L1500 | VNT | 28.99
OFI300200 | Stač. ortakiai WxH-L 300x200-L1500 | VNT | 31.04
OFI300250 | Stač. ortakiai WxH-L 300x250-L1500 | VNT | 33.12
OFI300300 | Stač. ortakiai WxH-L 300x300-L1500 | VNT | 35.16
OFI350100 | Stač. ortakiai WxH-L 350x100-L1500 | VNT | 28.99
OFI350150 | Stač. ortakiai WxH-L 350x150-L1500 | VNT | 31.04
OFI350200 | Stač. ortakiai WxH-L 350x200-L1500 | VNT | 33.12
OFI350250 | Stač. ortakiai WxH-L 350x250-L1500 | VNT | 35.16
OFI350300 | Stač. ortakiai WxH-L 350x300-L1500 | VNT | 37.24
OFI350350 | Stač. ortakiai WxH-L 350x350-L1500 | VNT | 39.29
OFI400100 | Stač. ortakiai WxH-L 400x100-L1500 | VNT | 31.04
OFI400150 | Stač. ortakiai WxH-L 400x150-L1500 | VNT | 33.12
OFI400200 | Stač. ortakiai WxH-L 400x200-L1500 | VNT | 35.16
OFI400250 | Stač. ortakiai WxH-L 400x250-L1500 | VNT | 37.24
OFI400300 | Stač. ortakiai WxH-L 400x300-L1500 | VNT | 39.29
OFI400350 | Stač. ortakiai WxH-L 400x350-L1500 | VNT | 41.37
OFI400400 | Stač. ortakiai WxH-L 400x400-L1500 | VNT | 43.41
OFI450100 | Stač. ortakiai WxH-L 450x100-L1500 | VNT | 33.12
OFI450150 | Stač. ortakiai WxH-L 450x150-L1500 | VNT | 35.16
OFI450200 | Stač. ortakiai WxH-L 450x200-L1500 | VNT | 37.24
OFI450250 | Stač. ortakiai WxH-L 450x250-L1500 | VNT | 39.29
OFI450300 | Stač. ortakiai WxH-L 450x300-L1500 | VNT | 41.37
OFI450350 | Stač. ortakiai WxH-L 450x350-L1500 | VNT | 43.41
OFI450400 | Stač. ortakiai WxH-L 450x400-L1500 | VNT | 45.49
OFI450450 | Stač. ortakiai WxH-L 450x450-L1500 | VNT | 47.54
OFI500100 | Stač. ortakiai WxH-L 500x100-L1500 | VNT | 35.16
OFI500150 | Stač. ortakiai WxH-L 500x150-L1500 | VNT | 37.24
OFI500200 | Stač. ortakiai WxH-L 500x200-L1500 | VNT | 39.29
OFI500250 | Stač. ortakiai WxH-L 500x250-L1500 | VNT | 41.37
OFI500300 | Stač. ortakiai WxH-L 500x300-L1500 | VNT | 43.41
OFI500350 | Stač. ortakiai WxH-L 500x350-L1500 | VNT | 45.49
OFI500400 | Stač. ortakiai WxH-L 500x400-L1500 | VNT | 47.54
OFI500450 | Stač. ortakiai WxH-L 500x450-L1500 | VNT | 49.61
OFI500500 | Stač. ortakiai WxH-L 500x500-L1500 | VNT | 51.66
OFI600100 | Stač. ortakiai WxH-L 600x100-L1500 | VNT | 39.29
OFI600150 | Stač. ortakiai WxH-L 600x150-L1500 | VNT | 42.03
OFI600200 | Stač. ortakiai WxH-L 600x200-L1500 | VNT | 44.65
OFI600250 | Stač. ortakiai WxH-L 600x250-L1500 | VNT | 47.37
OFI600300 | Stač. ortakiai WxH-L 600x300-L1500 | VNT | 49.99
OFI600350 | Stač. ortakiai WxH-L 600x350-L1500 | VNT | 52.7
OFI600400 | Stač. ortakiai WxH-L 600x400-L1500 | VNT | 55.33
OFI600450 | Stač. ortakiai WxH-L 600x450-L1500 | VNT | 57.98
OFI600500 | Stač. ortakiai WxH-L 600x500-L1500 | VNT | 60.66
OFI600600 | Stač. ortakiai WxH-L 600x600-L1500 | VNT | 66.03
OFI700100 | Stač. ortakiai WxH-L 700x100-L1500 | VNT | 43.41
OFI700150 | Stač. ortakiai WxH-L 700x150-L1500 | VNT | 47.37
OFI700200 | Stač. ortakiai WxH-L 700x200-L1500 | VNT | 49.99
OFI700250 | Stač. ortakiai WxH-L 700x250-L1500 | VNT | 52.7
OFI700300 | Stač. ortakiai WxH-L 700x300-L1500 | VNT | 55.33
OFI700350 | Stač. ortakiai WxH-L 700x350-L1500 | VNT | 57.98
OFI700400 | Stač. ortakiai WxH-L 700x400-L1500 | VNT | 60.66
OFI700450 | Stač. ortakiai WxH-L 700x450-L1500 | VNT | 63.31
OFI700500 | Stač. ortakiai WxH-L 700x500-L1500 | VNT | 66.03
OFI700600 | Stač. ortakiai WxH-L 700x600-L1500 | VNT | 71.3
OFI700700 | Stač. ortakiai WxH-L 700x700-L1500 | VNT | 76.64
OFI800100 | Stač. ortakiai WxH-L 800x100-L1500 | VNT | 47.54
OFI800150 | Stač. ortakiai WxH-L 800x150-L1500 | VNT | 52.7
OFI800200 | Stač. ortakiai WxH-L 800x200-L1500 | VNT | 55.33
OFI800250 | Stač. ortakiai WxH-L 800x250-L1500 | VNT | 57.98
OFI800300 | Stač. ortakiai WxH-L 800x300-L1500 | VNT | 60.66
OFI800350 | Stač. ortakiai WxH-L 800x350-L1500 | VNT | 63.31
OFI800400 | Stač. ortakiai WxH-L 800x400-L1500 | VNT | 66.03
OFI800450 | Stač. ortakiai WxH-L 800x450-L1500 | VNT | 68.65
OFI800500 | Stač. ortakiai WxH-L 800x500-L1500 | VNT | 71.3
OFI800600 | Stač. ortakiai WxH-L 800x600-L1500 | VNT | 76.64
OFI800700 | Stač. ortakiai WxH-L 800x700-L1500 | VNT | 81.97
OFI800800 | Stač. ortakiai WxH-L 800x800-L1500 | VNT | 87.31
OFI900100 | Stač. ortakiai WxH-L 900x100-L1500 | VNT | 51.66
OFI900150 | Stač. ortakiai WxH-L 900x150-L1500 | VNT | 57.98
OFI900200 | Stač. ortakiai WxH-L 900x200-L1500 | VNT | 60.66
OFI900250 | Stač. ortakiai WxH-L 900x250-L1500 | VNT | 63.31
OFI900300 | Stač. ortakiai WxH-L 900x300-L1500 | VNT | 66.03
OFI900350 | Stač. ortakiai WxH-L 900x350-L1500 | VNT | 68.65
OFI900400 | Stač. ortakiai WxH-L 900x400-L1500 | VNT | 71.3
OFI900450 | Stač. ortakiai WxH-L 900x450-L1500 | VNT | 73.98
OFI900500 | Stač. ortakiai WxH-L 900x500-L1500 | VNT | 76.64
OFI900600 | Stač. ortakiai WxH-L 900x600-L1500 | VNT | 81.97
OFI900700 | Stač. ortakiai WxH-L 900x700-L1500 | VNT | 87.31
OFI900800 | Stač. ortakiai WxH-L 900x800-L1500 | VNT | 92.64
OFI900900 | Stač. ortakiai WxH-L 900x900-L1500 | VNT | 97.92
OFI1000100 | Stač. ortakiai WxH-L 1000x100-L1500 | VNT | 54.78
OFI1000150 | Stač. ortakiai WxH-L 1000x150-L1500 | VNT | 61.72
OFI1000200 | Stač. ortakiai WxH-L 1000x200-L1500 | VNT | 64.36
OFI1000250 | Stač. ortakiai WxH-L 1000x250-L1500 | VNT | 66.92
OFI1000300 | Stač. ortakiai WxH-L 1000x300-L1500 | VNT | 69.5
OFI1000350 | Stač. ortakiai WxH-L 1000x350-L1500, W1/H- | VNT | 81.87
OFI1000400 | Stač. ortakiai WxH-L 1000x400-L1500, W1/H- | VNT | 84.57
OFI1000450 | Stač. ortakiai WxH-L 1000x450-L1500, W1/H- | VNT | 87.31
OFI1000500 | Stač. ortakiai WxH-L 1000x500-L1500, W1/H- | VNT | 90.01
OFI1000600 | Stač. ortakiai WxH-L 1000x600-L1500, W1/H- | VNT | 95.42
OFI1000700 | Stač. ortakiai WxH-L 1000x700-L1500, W1/H- | VNT | 100.86
OFI1000800 | Stač. ortakiai WxH-L 1000x800-L1500, W1/H- | VNT | 106.25
OFI1000900 | Stač. ortakiai WxH-L 1000x900-L1500, W1/H- | VNT | 111.69
OFI10001000 | Stač. ortakiai WxH-L 1000x1000-L1500, W1/H1 | VNT | 129.7
OFI1100100 | Stač. ortakiai WxH-L 1100x100-L1500 | VNT | 58.93
OFI1100150 | Stač. ortakiai WxH-L 1100x150-L1500 | VNT | 66.92
OFI1100200 | Stač. ortakiai WxH-L 1100x200-L1500 | VNT | 69.5
OFI1100250 | Stač. ortakiai WxH-L 1100x250-L1500 | VNT | 72.14
OFI1100300 | Stač. ortakiai WxH-L 1100x300-L1500 | VNT | 74.73
OFI1100350 | Stač. ortakiai WxH-L 1100x350-L1500, W1/H- | VNT | 87.1
OFI1100400 | Stač. ortakiai WxH-L 1100x400-L1500, W1/H- | VNT | 89.79
OFI1100450 | Stač. ortakiai WxH-L 1100x450-L1500, W1/H- | VNT | 92.48
OFI1100500 | Stač. ortakiai WxH-L 1100x500-L1500, W1/H- | VNT | 95.2
OFI1100600 | Stač. ortakiai WxH-L 1100x600-L1500, W1/H- | VNT | 100.64
OFI1100700 | Stač. ortakiai WxH-L 1100x700-L1500, W1/H- | VNT | 106.03
OFI1100800 | Stač. ortakiai WxH-L 1100x800-L1500, W1/H- | VNT | 111.47
OFI1100900 | Stač. ortakiai WxH-L 1100x900-L1500, W1/H- | VNT | 116.88
OFI11001000 | Stač. ortakiai WxH-L 1100x1000-L1500, W1/H1 | VNT | 135.14
OFI11001100 | Stač. ortakiai WxH-L 1100x1100-L1500, W1/H1 | VNT | 140.58
OFI1200100 | Stač. ortakiai WxH-L 1200x100-L1500 | VNT | 63.04
OFI1200150 | Stač. ortakiai WxH-L 1200x150-L1500 | VNT | 72.14
OFI1200200 | Stač. ortakiai WxH-L 1200x200-L1500 | VNT | 74.73
OFI1200250 | Stač. ortakiai WxH-L 1200x250-L1500 | VNT | 77.37
OFI1200300 | Stač. ortakiai WxH-L 1200x300-L1500 | VNT | 79.95
OFI1200350 | Stač. ortakiai WxH-L 1200x350-L1500, W1/H- | VNT | 92.27
OFI1200400 | Stač. ortakiai WxH-L 1200x400-L1500, W1/H- | VNT | 94.99
OFI1200450 | Stač. ortakiai WxH-L 1200x450-L1500, W1/H- | VNT | 97.68
OFI1200500 | Stač. ortakiai WxH-L 1200x500-L1500, W1/H- | VNT | 100.43
OFI1200600 | Stač. ortakiai WxH-L 1200x600-L1500, W1/H- | VNT | 105.81
OFI1200700 | Stač. ortakiai WxH-L 1200x700-L1500, W1/H- | VNT | 111.25
OFI1200800 | Stač. ortakiai WxH-L 1200x800-L1500, W1/H- | VNT | 116.67
OFI1200900 | Stač. ortakiai WxH-L 1200x900-L1500, W1/H- | VNT | 122.11
OFI12001000 | Stač. ortakiai WxH-L 1200x1000-L1500, W1/H1 | VNT | 140.58
OFI12001100 | Stač. ortakiai WxH-L 1200x1100-L1500, W1/H1 | VNT | 145.94
OFI12001200 | Stač. ortakiai WxH-L 1200x1200-L1500, W1/H1 | VNT | 151.38
OFI1300100 | Stač. ortakiai WxH-L 1300x100-L1500, W1/H- | VNT | 76.38
OFI1300150 | Stač. ortakiai WxH-L 1300x150-L1500, W1/H- | VNT | 86.67
OFI1300200 | Stač. ortakiai WxH-L 1300x200-L1500, W1/H- | VNT | 89.36
OFI1300250 | Stač. ortakiai WxH-L 1300x250-L1500, W1/H- | VNT | 92.05
OFI1300300 | Stač. ortakiai WxH-L 1300x300-L1500, W1/H- | VNT | 94.77
OFI1300350 | Stač. ortakiai WxH-L 1300x350-L1500, W1/H- | VNT | 97.46
OFI1300400 | Stač. ortakiai WxH-L 1300x400-L1500, W1/H- | VNT | 100.21
OFI1300450 | Stač. ortakiai WxH-L 1300x450-L1500, W1/H- | VNT | 102.9
OFI1300500 | Stač. ortakiai WxH-L 1300x500-L1500, W1/H- | VNT | 105.6
OFI1300600 | Stač. ortakiai WxH-L 1300x600-L1500, W1/H- | VNT | 111.04
OFI1300700 | Stač. ortakiai WxH-L 1300x700-L1500, W1/H- | VNT | 116.45
OFI1300800 | Stač. ortakiai WxH-L 1300x800-L1500, W1/H- | VNT | 121.89
OFI1300900 | Stač. ortakiai WxH-L 1300x900-L1500, W1/H- | VNT | 127.33
OFI13001000 | Stač. ortakiai WxH-L 1300x1000-L1500, W1/H1 | VNT | 145.94
OFI13001100 | Stač. ortakiai WxH-L 1300x1100-L1500, W1/H1 | VNT | 151.38
OFI13001200 | Stač. ortakiai WxH-L 1300x1200-L1500, W1/H1 | VNT | 156.82
OFI13001300 | Stač. ortakiai WxH-L 1300x1300-L1500, W1/H1 | VNT | 162.26
OFI1400100 | Stač. ortakiai WxH-L 1400x100-L1500, W1/H- | VNT | 80.52
OFI1400150 | Stač. ortakiai WxH-L 1400x150-L1500, W1/H- | VNT | 91.84
OFI1400200 | Stač. ortakiai WxH-L 1400x200-L1500, W1/H- | VNT | 94.56
OFI1400250 | Stač. ortakiai WxH-L 1400x250-L1500, W1/H- | VNT | 97.25
OFI1400300 | Stač. ortakiai WxH-L 1400x300-L1500, W1/H- | VNT | 100
OFI1400350 | Stač. ortakiai WxH-L 1400x350-L1500, W1/H- | VNT | 102.69
OFI1400400 | Stač. ortakiai WxH-L 1400x400-L1500, W1/H- | VNT | 105.38
OFI1400450 | Stač. ortakiai WxH-L 1400x450-L1500, W1/H- | VNT | 108.13
OFI1400500 | Stač. ortakiai WxH-L 1400x500-L1500, W1/H- | VNT | 110.82
OFI1400600 | Stač. ortakiai WxH-L 1400x600-L1500, W1/H- | VNT | 116.23
OFI1400700 | Stač. ortakiai WxH-L 1400x700-L1500, W1/H- | VNT | 121.67
OFI1400800 | Stač. ortakiai WxH-L 1400x800-L1500, W1/H- | VNT | 127.11
OFI1400900 | Stač. ortakiai WxH-L 1400x900-L1500, W1/H- | VNT | 132.47
OFI14001000 | Stač. ortakiai WxH-L 1400x1000-L1500, W1/H1 | VNT | 151.38
OFI14001100 | Stač. ortakiai WxH-L 1400x1100-L1500, W1/H1 | VNT | 156.82
OFI14001200 | Stač. ortakiai WxH-L 1400x1200-L1500, W1/H1 | VNT | 162.26
OFI14001300 | Stač. ortakiai WxH-L 1400x1300-L1500, W1/H1 | VNT | 167.67
OFI14001400 | Stač. ortakiai WxH-L 1400x1400-L1500, W1/H1 | VNT | 173.06
OFI1500100 | Stač. ortakiai WxH-L 1500x100-L1500, W2/H- | VNT | 106.53
OFI1500150 | Stač. ortakiai WxH-L 1500x150-L1500, W2/H- | VNT | 119.32
OFI1500200 | Stač. ortakiai WxH-L 1500x200-L1500, W2/H- | VNT | 122.51
OFI1500250 | Stač. ortakiai WxH-L 1500x250-L1500, W2/H- | VNT | 125.64
OFI1500300 | Stač. ortakiai WxH-L 1500x300-L1500, W2/H- | VNT | 128.75
OFI1500350 | Stač. ortakiai WxH-L 1500x350-L1500, W2/H- | VNT | 131.94
OFI1500400 | Stač. ortakiai WxH-L 1500x400-L1500, W2/H- | VNT | 135.05
OFI1500450 | Stač. ortakiai WxH-L 1500x450-L1500, W2/H- | VNT | 138.24
OFI1500500 | Stač. ortakiai WxH-L 1500x500-L1500, W2/H- | VNT | 141.35
OFI1500600 | Stač. ortakiai WxH-L 1500x600-L1500, W2/H- | VNT | 147.68
OFI1500700 | Stač. ortakiai WxH-L 1500x700-L1500, W2/H- | VNT | 153.95
OFI1500800 | Stač. ortakiai WxH-L 1500x800-L1500, W2/H- | VNT | 160.22
OFI1500900 | Stač. ortakiai WxH-L 1500x900-L1500, W2/H- | VNT | 166.5
OFI15001000 | Stač. ortakiai WxH-L 1500x1000-L1500, W2/H1 | VNT | 187.96
OFI15001100 | Stač. ortakiai WxH-L 1500x1100-L1500, W2/H1 | VNT | 194.26
OFI15001200 | Stač. ortakiai WxH-L 1500x1200-L1500, W2/H1 | VNT | 200.56
OFI15001300 | Stač. ortakiai WxH-L 1500x1300-L1500, W2/H1 | VNT | 206.81
OFI15001400 | Stač. ortakiai WxH-L 1500x1400-L1500, W2/H1 | VNT | 213.11
OFI15001500 | Stač. ortakiai WxH-L 1500x1500-L1500, W2/H2 | VNT | 255.96
OFI1600100 | Stač. ortakiai WxH-L 1600x100-L1500, W2/H- | VNT | 111.29
OFI1600150 | Stač. ortakiai WxH-L 1600x150-L1500, W2/H- | VNT | 125.21
OFI1600200 | Stač. ortakiai WxH-L 1600x200-L1500, W2/H- | VNT | 128.32
OFI1600250 | Stač. ortakiai WxH-L 1600x250-L1500, W2/H- | VNT | 131.51
OFI1600300 | Stač. ortakiai WxH-L 1600x300-L1500, W2/H- | VNT | 134.62
OFI1600350 | Stač. ortakiai WxH-L 1600x350-L1500, W2/H- | VNT | 137.81
OFI1600400 | Stač. ortakiai WxH-L 1600x400-L1500, W2/H- | VNT | 140.92
OFI1600450 | Stač. ortakiai WxH-L 1600x450-L1500, W2/H- | VNT | 144.06
OFI1600500 | Stač. ortakiai WxH-L 1600x500-L1500, W2/H- | VNT | 147.25
OFI1600600 | Stač. ortakiai WxH-L 1600x600-L1500, W2/H- | VNT | 153.52
OFI1600700 | Stač. ortakiai WxH-L 1600x700-L1500, W2/H- | VNT | 159.79
OFI1600800 | Stač. ortakiai WxH-L 1600x800-L1500, W2/H- | VNT | 166.06
OFI1600900 | Stač. ortakiai WxH-L 1600x900-L1500, W2/H- | VNT | 172.39
OFI16001000 | Stač. ortakiai WxH-L 1600x1000-L1500, W2/H1 | VNT | 194.05
OFI16001100 | Stač. ortakiai WxH-L 1600x1100-L1500, W2/H1 | VNT | 200.35
OFI16001200 | Stač. ortakiai WxH-L 1600x1200-L1500, W2/H1 | VNT | 206.59
OFI16001300 | Stač. ortakiai WxH-L 1600x1300-L1500, W2/H1 | VNT | 212.89
OFI16001400 | Stač. ortakiai WxH-L 1600x1400-L1500, W2/H1 | VNT | 219.19
OFI16001500 | Stač. ortakiai WxH-L 1600x1500-L1500, W2/H2 | VNT | 262.99
OFI16001600 | Stač. ortakiai WxH-L 1600x1600-L1500, W2/H2 | VNT | 269.97
OFI1700100 | Stač. ortakiai WxH-L 1700x100-L1500, W2/H- | VNT | 116.07
OFI1700150 | Stač. ortakiai WxH-L 1700x150-L1500, W2/H- | VNT | 131.08
OFI1700200 | Stač. ortakiai WxH-L 1700x200-L1500, W2/H- | VNT | 134.19
OFI1700250 | Stač. ortakiai WxH-L 1700x250-L1500, W2/H- | VNT | 137.38
OFI1700300 | Stač. ortakiai WxH-L 1700x300-L1500, W2/H- | VNT | 140.49
OFI1700350 | Stač. ortakiai WxH-L 1700x350-L1500, W2/H- | VNT | 143.62
OFI1700400 | Stač. ortakiai WxH-L 1700x400-L1500, W2/H- | VNT | 146.81
OFI1700450 | Stač. ortakiai WxH-L 1700x450-L1500, W2/H- | VNT | 149.92
OFI1700500 | Stač. ortakiai WxH-L 1700x500-L1500, W2/H- | VNT | 153.09
OFI1700600 | Stač. ortakiai WxH-L 1700x600-L1500, W2/H- | VNT | 159.36
OFI1700700 | Stač. ortakiai WxH-L 1700x700-L1500, W2/H- | VNT | 165.63
OFI1700800 | Stač. ortakiai WxH-L 1700x800-L1500, W2/H- | VNT | 171.96
OFI1700900 | Stač. ortakiai WxH-L 1700x900-L1500, W2/H- | VNT | 178.26
OFI17001000 | Stač. ortakiai WxH-L 1700x1000-L1500, W2/H1 | VNT | 200.13
OFI17001100 | Stač. ortakiai WxH-L 1700x1100-L1500, W2/H1 | VNT | 206.38
OFI17001200 | Stač. ortakiai WxH-L 1700x1200-L1500, W2/H1 | VNT | 212.68
OFI17001300 | Stač. ortakiai WxH-L 1700x1300-L1500, W2/H1 | VNT | 218.98
OFI17001400 | Stač. ortakiai WxH-L 1700x1400-L1500, W2/H1 | VNT | 225.3
OFI17001500 | Stač. ortakiai WxH-L 1700x1500-L1500, W2/H2 | VNT | 269.97
OFI17001600 | Stač. ortakiai WxH-L 1700x1600-L1500, W2/H2 | VNT | 277
OFI17001700 | Stač. ortakiai WxH-L 1700x1700-L1500, W2/H2 | VNT | 283.97
OFI1800100 | Stač. ortakiai WxH-L 1800x100-L1500, W2/H- | VNT | 120.86
OFI1800150 | Stač. ortakiai WxH-L 1800x150-L1500, W2/H- | VNT | 136.94
OFI1800200 | Stač. ortakiai WxH-L 1800x200-L1500, W2/H- | VNT | 140.05
OFI1800250 | Stač. ortakiai WxH-L 1800x250-L1500, W2/H- | VNT | 143.19
OFI1800300 | Stač. ortakiai WxH-L 1800x300-L1500, W2/H- | VNT | 146.38
OFI1800350 | Stač. ortakiai WxH-L 1800x350-L1500, W2/H- | VNT | 149.49
OFI1800400 | Stač. ortakiai WxH-L 1800x400-L1500, W2/H- | VNT | 152.65
OFI1800450 | Stač. ortakiai WxH-L 1800x450-L1500, W2/H- | VNT | 155.79
OFI1800500 | Stač. ortakiai WxH-L 1800x500-L1500, W2/H- | VNT | 158.93
OFI1800600 | Stač. ortakiai WxH-L 1800x600-L1500, W2/H- | VNT | 165.2
OFI1800700 | Stač. ortakiai WxH-L 1800x700-L1500, W2/H- | VNT | 171.53
OFI1800800 | Stač. ortakiai WxH-L 1800x800-L1500, W2/H- | VNT | 177.83
OFI1800900 | Stač. ortakiai WxH-L 1800x900-L1500, W2/H- | VNT | 184.13
OFI18001000 | Stač. ortakiai WxH-L 1800x1000-L1500, W2/H1 | VNT | 206.16
OFI18001100 | Stač. ortakiai WxH-L 1800x1100-L1500, W2/H1 | VNT | 212.46
OFI18001200 | Stač. ortakiai WxH-L 1800x1200-L1500, W2/H1 | VNT | 218.76
OFI18001300 | Stač. ortakiai WxH-L 1800x1300-L1500, W2/H1 | VNT | 225.09
OFI18001400 | Stač. ortakiai WxH-L 1800x1400-L1500, W2/H1 | VNT | 231.36
OFI18001500 | Stač. ortakiai WxH-L 1800x1500-L1500, W2/H2 | VNT | 277
OFI18001600 | Stač. ortakiai WxH-L 1800x1600-L1500, W2/H2 | VNT | 283.97
OFI18001700 | Stač. ortakiai WxH-L 1800x1700-L1500, W2/H2 | VNT | 290.98
OFI18001800 | Stač. ortakiai WxH-L 1800x1800-L1500, W2/H2 | VNT | 298.01
OFI1900100 | Stač. ortakiai WxH-L 1900x100-L1500, W2/H- | VNT | 125.64
OFI1900150 | Stač. ortakiai WxH-L 1900x150-L1500, W2/H- | VNT | 142.76
OFI1900200 | Stač. ortakiai WxH-L 1900x200-L1500, W2/H- | VNT | 145.95
OFI1900250 | Stač. ortakiai WxH-L 1900x250-L1500, W2/H- | VNT | 149.06
OFI1900300 | Stač. ortakiai WxH-L 1900x300-L1500, W2/H- | VNT | 152.22
OFI1900350 | Stač. ortakiai WxH-L 1900x350-L1500, W2/H- | VNT | 155.36
OFI1900400 | Stač. ortakiai WxH-L 1900x400-L1500, W2/H- | VNT | 158.49
OFI1900450 | Stač. ortakiai WxH-L 1900x450-L1500, W2/H- | VNT | 161.68
OFI1900500 | Stač. ortakiai WxH-L 1900x500-L1500, W2/H- | VNT | 164.77
OFI1900600 | Stač. ortakiai WxH-L 1900x600-L1500, W2/H- | VNT | 171.09
OFI1900700 | Stač. ortakiai WxH-L 1900x700-L1500, W2/H- | VNT | 177.39
OFI1900800 | Stač. ortakiai WxH-L 1900x800-L1500, W2/H- | VNT | 183.69
OFI1900900 | Stač. ortakiai WxH-L 1900x900-L1500, W2/H- | VNT | 189.94
OFI19001000 | Stač. ortakiai WxH-L 1900x1000-L1500, W2/H1 | VNT | 212.24
OFI19001100 | Stač. ortakiai WxH-L 1900x1100-L1500, W2/H1 | VNT | 218.54
OFI19001200 | Stač. ortakiai WxH-L 1900x1200-L1500, W2/H1 | VNT | 224.87
OFI19001300 | Stač. ortakiai WxH-L 1900x1300-L1500, W2/H1 | VNT | 231.14
OFI19001400 | Stač. ortakiai WxH-L 1900x1400-L1500, W2/H1 | VNT | 237.42
OFI19001500 | Stač. ortakiai WxH-L 1900x1500-L1500, W2/H2 | VNT | 283.97
OFI19001600 | Stač. ortakiai WxH-L 1900x1600-L1500, W2/H2 | VNT | 290.98
OFI19001700 | Stač. ortakiai WxH-L 1900x1700-L1500, W2/H2 | VNT | 298.01
OFI19001800 | Stač. ortakiai WxH-L 1900x1800-L1500, W2/H2 | VNT | 304.98
OFI19001900 | Stač. ortakiai WxH-L 1900x1900-L1500, W2/H2 | VNT | 312.01
OFI2000100 | Stač. ortakiai WxH-L 2000x100-L1500, W2/H- | VNT | 130.46
OFI2000150 | Stač. ortakiai WxH-L 2000x150-L1500, W2/H- | VNT | 148.63
OFI2000200 | Stač. ortakiai WxH-L 2000x200-L1500, W2/H- | VNT | 151.79
OFI2000250 | Stač. ortakiai WxH-L 2000x250-L1500, W2/H- | VNT | 154.92
OFI2000300 | Stač. ortakiai WxH-L 2000x300-L1500, W2/H- | VNT | 158.06
OFI2000350 | Stač. ortakiai WxH-L 2000x350-L1500, W2/H- | VNT | 161.25
OFI2000400 | Stač. ortakiai WxH-L 2000x400-L1500, W2/H- | VNT | 164.33
OFI2000450 | Stač. ortakiai WxH-L 2000x450-L1500, W2/H- | VNT | 167.52
OFI2000500 | Stač. ortakiai WxH-L 2000x500-L1500, W2/H- | VNT | 170.66
OFI2000600 | Stač. ortakiai WxH-L 2000x600-L1500, W2/H- | VNT | 176.96
OFI2000700 | Stač. ortakiai WxH-L 2000x700-L1500, W2/H- | VNT | 183.26
OFI2000800 | Stač. ortakiai WxH-L 2000x800-L1500, W2/H- | VNT | 189.51
OFI2000900 | Stač. ortakiai WxH-L 2000x900-L1500, W2/H- | VNT | 195.81
OFI20001000 | Stač. ortakiai WxH-L 2000x1000-L1500, W2/H1 | VNT | 218.33
OFI20001100 | Stač. ortakiai WxH-L 2000x1100-L1500, W2/H1 | VNT | 224.65
OFI20001200 | Stač. ortakiai WxH-L 2000x1200-L1500, W2/H1 | VNT | 230.93
OFI20001300 | Stač. ortakiai WxH-L 2000x1300-L1500, W2/H1 | VNT | 237.2
OFI20001400 | Stač. ortakiai WxH-L 2000x1400-L1500, W2/H1 | VNT | 243.47
OFI20001500 | Stač. ortakiai WxH-L 2000x1500-L1500, W2/H2 | VNT | 290.98
OFI20001600 | Stač. ortakiai WxH-L 2000x1600-L1500, W2/H2 | VNT | 298.01
OFI20001700 | Stač. ortakiai WxH-L 2000x1700-L1500, W2/H2 | VNT | 304.98
OFI20001800 | Stač. ortakiai WxH-L 2000x1800-L1500, W2/H2 | VNT | 312.01
OFI20001900 | Stač. ortakiai WxH-L 2000x1900-L1500, W2/H2 | VNT | 318.99
OFI20002000 | Stač. ortakiai WxH-L 2000x2000-L1500, W2/H2 | VNT | 326.02

## AF45
STAČIAKAMPĖS ALKŪNĖS (45°)
AF45°-WxH
Grįžti į turinį
Standartinis matmuo R = 150 mm.
Alkūnių standumui užtikrinti ir sujungimui naudojami flanšai.
Kai alkūnės kraštinė W< 1500 mm, naudojamas flanšas F = 20 mm.
Kai alkūnės kraštinė W ≥1500mm, naudojamas flanšas F = 30 mm.
Alkūnės t.p. gali būti gaminamos: iš lakšto su aliuminio cinko padengimu, iš nerūdijančio AISI304 arba AISI316L markių
lakštinio plieno. Pardavimo kainos pateikiamos klientui pagal jo užklausą.
Dėl papildomų gaminių techninių duomenų, deklaracijų, montavimo instrukcijų, bendrosios informacijos žr.techninį katalogą.
Prekės kodas | Prekės pavadinimas | MV | Kaina EUR be PVM
AF45-100100 | Stač.alkūnė 45° WxH 100x100 | VNT | 13.06
AF45-100150 | Stač.alkūnė 45° WxH 100x150 | VNT | 13.72
AF45-100200 | Stač.alkūnė 45° WxH 100x200 | VNT | 14.37
AF45-100250 | Stač.alkūnė 45° WxH 100x250 | VNT | 15
AF45-100300 | Stač.alkūnė 45° WxH 100x300 | VNT | 15.65
AF45-100350 | Stač.alkūnė 45° WxH 100x350 | VNT | 16.27
AF45-100400 | Stač.alkūnė 45° WxH 100x400 | VNT | 16.93
AF45-100450 | Stač.alkūnė 45° WxH 100x450 | VNT | 17.58
AF45-100500 | Stač.alkūnė 45° WxH 100x500 | VNT | 18.24
AF45-100600 | Stač.alkūnė 45° WxH 100x600 | VNT | 19.51
AF45-100700 | Stač.alkūnė 45° WxH 100x700 | VNT | 20.79
AF45-100800 | Stač.alkūnė 45° WxH 100x800 | VNT | 22.1
AF45-100900 | Stač.alkūnė 45° WxH 100x900 | VNT | 23.38
AF45-1001000 | Stač.alkūnė 45° WxH 100x1000 | VNT | 25.62
AF45-1001100 | Stač.alkūnė 45° WxH 100x1100 | VNT | 26.99
AF45-1001200 | Stač.alkūnė 45° WxH 100x1200 | VNT | 29.03
AF45-150100 | Stač.alkūnė 45° WxH 150x100 | VNT | 13.75
AF45-150150 | Stač.alkūnė 45° WxH 150x150 | VNT | 14.4
AF45-150200 | Stač.alkūnė 45° WxH 150x200 | VNT | 15.06
AF45-150250 | Stač.alkūnė 45° WxH 150x250 | VNT | 15.74
AF45-150300 | Stač.alkūnė 45° WxH 150x300 | VNT | 16.39
AF45-150350 | Stač.alkūnė 45° WxH 150x350 | VNT | 17.08
AF45-150400 | Stač.alkūnė 45° WxH 150x400 | VNT | 17.73
AF45-150450 | Stač.alkūnė 45° WxH 150x450 | VNT | 18.42
AF45-150500 | Stač.alkūnė 45° WxH 150x500 | VNT | 19.07
AF45-150600 | Stač.alkūnė 45° WxH 150x600 | VNT | 20.41
AF45-150700 | Stač.alkūnė 45° WxH 150x700 | VNT | 21.75
AF45-150800 | Stač.alkūnė 45° WxH 150x800 | VNT | 23.06
AF45-150900 | Stač.alkūnė 45° WxH 150x900 | VNT | 24.4
AF45-1501000 | Stač.alkūnė 45° WxH 150x1000 | VNT | 26.91
AF45-1501100 | Stač.alkūnė 45° WxH 150x1100 | VNT | 29.1
AF45-1501200 | Stač.alkūnė 45° WxH 150x1200 | VNT | 31.23
AF45-1501300 | Stač.alkūnė 45° WxH 150x1300 | VNT | 33.41
AF45-200100 | Stač.alkūnė 45° WxH 200x100 | VNT | 14.46
AF45-200150 | Stač.alkūnė 45° WxH 200x150 | VNT | 15.15
AF45-200200 | Stač.alkūnė 45° WxH 200x200 | VNT | 15.83
AF45-200250 | Stač.alkūnė 45° WxH 200x250 | VNT | 16.52
AF45-200300 | Stač.alkūnė 45° WxH 200x300 | VNT | 17.2
AF45-200350 | Stač.alkūnė 45° WxH 200x350 | VNT | 17.88
AF45-200400 | Stač.alkūnė 45° WxH 200x400 | VNT | 18.6
AF45-200450 | Stač.alkūnė 45° WxH 200x450 | VNT | 19.28
AF45-200500 | Stač.alkūnė 45° WxH 200x500 | VNT | 19.97
AF45-200600 | Stač.alkūnė 45° WxH 200x600 | VNT | 21.34
AF45-200700 | Stač.alkūnė 45° WxH 200x700 | VNT | 22.71
AF45-200800 | Stač.alkūnė 45° WxH 200x800 | VNT | 24.1
AF45-200900 | Stač.alkūnė 45° WxH 200x900 | VNT | 25.72
AF45-2001000 | Stač.alkūnė 45° WxH 200x1000 | VNT | 29.05
AF45-2001100 | Stač.alkūnė 45° WxH 200x1100 | VNT | 31.3
AF45-2001200 | Stač.alkūnė 45° WxH 200x1200 | VNT | 33.58
AF45-2001300 | Stač.alkūnė 45° WxH 200x1300 | VNT | 35.85
AF45-2001400 | Stač.alkūnė 45° WxH 200x1400 | VNT | 38.13
AF45-250100 | Stač.alkūnė 45° WxH 250x100 | VNT | 15.21
AF45-250150 | Stač.alkūnė 45° WxH 250x150 | VNT | 15.92
AF45-250200 | Stač.alkūnė 45° WxH 250x200 | VNT | 16.64
AF45-250250 | Stač.alkūnė 45° WxH 250x250 | VNT | 17.35
AF45-250300 | Stač.alkūnė 45° WxH 250x300 | VNT | 18.07
AF45-250350 | Stač.alkūnė 45° WxH 250x350 | VNT | 18.78
AF45-250400 | Stač.alkūnė 45° WxH 250x400 | VNT | 19.5
AF45-250450 | Stač.alkūnė 45° WxH 250x450 | VNT | 20.21
AF45-250500 | Stač.alkūnė 45° WxH 250x500 | VNT | 20.89
AF45-250600 | Stač.alkūnė 45° WxH 250x600 | VNT | 22.32
AF45-250700 | Stač.alkūnė 45° WxH 250x700 | VNT | 23.75
AF45-250800 | Stač.alkūnė 45° WxH 250x800 | VNT | 25.49
AF45-250900 | Stač.alkūnė 45° WxH 250x900 | VNT | 27.73
AF45-2501000 | Stač.alkūnė 45° WxH 250x1000 | VNT | 31.28
AF45-2501100 | Stač.alkūnė 45° WxH 250x1100 | VNT | 33.71
AF45-2501200 | Stač.alkūnė 45° WxH 250x1200 | VNT | 36.05
AF45-2501300 | Stač.alkūnė 45° WxH 250x1300 | VNT | 38.42
AF45-2501400 | Stač.alkūnė 45° WxH 250x1400 | VNT | 40.75
AF45-2501500 | Stač.alkūnė 45° WxH 250x1500 | VNT | 46.53
AF45-300100 | Stač.alkūnė 45° WxH 300x100 | VNT | 16.04
AF45-300150 | Stač.alkūnė 45° WxH 300x150 | VNT | 16.76
AF45-300200 | Stač.alkūnė 45° WxH 300x200 | VNT | 17.5
AF45-300250 | Stač.alkūnė 45° WxH 300x250 | VNT | 18.22
AF45-300300 | Stač.alkūnė 45° WxH 300x300 | VNT | 18.96
AF45-300350 | Stač.alkūnė 45° WxH 300x350 | VNT | 19.71
AF45-300400 | Stač.alkūnė 45° WxH 300x400 | VNT | 20.42
AF45-300450 | Stač.alkūnė 45° WxH 300x450 | VNT | 21.17
AF45-300500 | Stač.alkūnė 45° WxH 300x500 | VNT | 21.91
AF45-300600 | Stač.alkūnė 45° WxH 300x600 | VNT | 23.37
AF45-300700 | Stač.alkūnė 45° WxH 300x700 | VNT | 25.13
AF45-300800 | Stač.alkūnė 45° WxH 300x800 | VNT | 27.5
AF45-300900 | Stač.alkūnė 45° WxH 300x900 | VNT | 29.87
AF45-3001000 | Stač.alkūnė 45° WxH 300x1000 | VNT | 33.66
AF45-3001100 | Stač.alkūnė 45° WxH 300x1100 | VNT | 36.12
AF45-3001200 | Stač.alkūnė 45° WxH 300x1200 | VNT | 38.58
AF45-3001300 | Stač.alkūnė 45° WxH 300x1300 | VNT | 41.07
AF45-3001400 | Stač.alkūnė 45° WxH 300x1400 | VNT | 43.53
AF45-3001500 | Stač.alkūnė 45° WxH 300x1500 | VNT | 49.61
AF45-3001600 | Stač.alkūnė 45° WxH 300x1600 | VNT | 52.18
AF45-350100 | Stač.alkūnė 45° WxH 350x100 | VNT | 16.88
AF45-350150 | Stač.alkūnė 45° WxH 350x150 | VNT | 17.65
AF45-350200 | Stač.alkūnė 45° WxH 350x200 | VNT | 18.4
AF45-350250 | Stač.alkūnė 45° WxH 350x250 | VNT | 19.14
AF45-350300 | Stač.alkūnė 45° WxH 350x300 | VNT | 19.92
AF45-350350 | Stač.alkūnė 45° WxH 350x350 | VNT | 20.66
AF45-350400 | Stač.alkūnė 45° WxH 350x400 | VNT | 21.44
AF45-350450 | Stač.alkūnė 45° WxH 350x450 | VNT | 22.18
AF45-350500 | Stač.alkūnė 45° WxH 350x500 | VNT | 22.93
AF45-350600 | Stač.alkūnė 45° WxH 350x600 | VNT | 24.69
AF45-350700 | Stač.alkūnė 45° WxH 350x700 | VNT | 27.18
AF45-350800 | Stač.alkūnė 45° WxH 350x800 | VNT | 29.64
AF45-350900 | Stač.alkūnė 45° WxH 350x900 | VNT | 32.07
AF45-3501000 | Stač.alkūnė 45° WxH 350x1000 | VNT | 36.07
AF45-3501100 | Stač.alkūnė 45° WxH 350x1100 | VNT | 38.68
AF45-3501200 | Stač.alkūnė 45° WxH 350x1200 | VNT | 41.23
AF45-3501300 | Stač.alkūnė 45° WxH 350x1300 | VNT | 43.81
AF45-3501400 | Stač.alkūnė 45° WxH 350x1400 | VNT | 46.42
AF45-3501500 | Stač.alkūnė 45° WxH 350x1500 | VNT | 52.8
AF45-3501600 | Stač.alkūnė 45° WxH 350x1600 | VNT | 55.51
AF45-3501700 | Stač.alkūnė 45° WxH 350x1700 | VNT | 58.21
AF45-400100 | Stač.alkūnė 45° WxH 400x100 | VNT | 17.81
AF45-400150 | Stač.alkūnė 45° WxH 400x150 | VNT | 18.58
AF45-400200 | Stač.alkūnė 45° WxH 400x200 | VNT | 19.36
AF45-400250 | Stač.alkūnė 45° WxH 400x250 | VNT | 20.13
AF45-400300 | Stač.alkūnė 45° WxH 400x300 | VNT | 20.91
AF45-400350 | Stač.alkūnė 45° WxH 400x350 | VNT | 21.68
AF45-400400 | Stač.alkūnė 45° WxH 400x400 | VNT | 22.46
AF45-400450 | Stač.alkūnė 45° WxH 400x450 | VNT | 23.23
AF45-400500 | Stač.alkūnė 45° WxH 400x500 | VNT | 24.19
AF45-400600 | Stač.alkūnė 45° WxH 400x600 | VNT | 26.77
AF45-400700 | Stač.alkūnė 45° WxH 400x700 | VNT | 29.32
AF45-400800 | Stač.alkūnė 45° WxH 400x800 | VNT | 31.87
AF45-400900 | Stač.alkūnė 45° WxH 400x900 | VNT | 34.42
AF45-4001000 | Stač.alkūnė 45° WxH 400x1000 | VNT | 38.69
AF45-4001100 | Stač.alkūnė 45° WxH 400x1100 | VNT | 41.37
AF45-4001200 | Stač.alkūnė 45° WxH 400x1200 | VNT | 44.04
AF45-4001300 | Stač.alkūnė 45° WxH 400x1300 | VNT | 46.74
AF45-4001400 | Stač.alkūnė 45° WxH 400x1400 | VNT | 49.41
AF45-4001500 | Stač.alkūnė 45° WxH 400x1500 | VNT | 56.08
AF45-4001600 | Stač.alkūnė 45° WxH 400x1600 | VNT | 58.91
AF45-4001700 | Stač.alkūnė 45° WxH 400x1700 | VNT | 61.75
AF45-4001800 | Stač.alkūnė 45° WxH 400x1800 | VNT | 64.54
AF45-450100 | Stač.alkūnė 45° WxH 450x100 | VNT | 18.73
AF45-450150 | Stač.alkūnė 45° WxH 450x150 | VNT | 19.54
AF45-450200 | Stač.alkūnė 45° WxH 450x200 | VNT | 20.34
AF45-450250 | Stač.alkūnė 45° WxH 450x250 | VNT | 21.15
AF45-450300 | Stač.alkūnė 45° WxH 450x300 | VNT | 21.95
AF45-450350 | Stač.alkūnė 45° WxH 450x350 | VNT | 22.76
AF45-450400 | Stač.alkūnė 45° WxH 450x400 | VNT | 23.6
AF45-450450 | Stač.alkūnė 45° WxH 450x450 | VNT | 24.89
AF45-450500 | Stač.alkūnė 45° WxH 450x500 | VNT | 26.24
AF45-450600 | Stač.alkūnė 45° WxH 450x600 | VNT | 28.88
AF45-450700 | Stač.alkūnė 45° WxH 450x700 | VNT | 31.55
AF45-450800 | Stač.alkūnė 45° WxH 450x800 | VNT | 34.19
AF45-450900 | Stač.alkūnė 45° WxH 450x900 | VNT | 36.86
AF45-4501000 | Stač.alkūnė 45° WxH 450x1000 | VNT | 41.35
AF45-4501100 | Stač.alkūnė 45° WxH 450x1100 | VNT | 44.14
AF45-4501200 | Stač.alkūnė 45° WxH 450x1200 | VNT | 46.93
AF45-4501300 | Stač.alkūnė 45° WxH 450x1300 | VNT | 49.72
AF45-4501400 | Stač.alkūnė 45° WxH 450x1400 | VNT | 52.48
AF45-4501500 | Stač.alkūnė 45° WxH 450x1500 | VNT | 59.48
AF45-4501600 | Stač.alkūnė 45° WxH 450x1600 | VNT | 62.43
AF45-4501700 | Stač.alkūnė 45° WxH 450x1700 | VNT | 65.38
AF45-4501800 | Stač.alkūnė 45° WxH 450x1800 | VNT | 68.32
AF45-4501900 | Stač.alkūnė 45° WxH 450x1900 | VNT | 71.3
AF45-500100 | Stač.alkūnė 45° WxH 500x100 | VNT | 19.75
AF45-500150 | Stač.alkūnė 45° WxH 500x150 | VNT | 20.56
AF45-500200 | Stač.alkūnė 45° WxH 500x200 | VNT | 21.39
AF45-500250 | Stač.alkūnė 45° WxH 500x250 | VNT | 22.23
AF45-500300 | Stač.alkūnė 45° WxH 500x300 | VNT | 23.03
AF45-500350 | Stač.alkūnė 45° WxH 500x350 | VNT | 24.29
AF45-500400 | Stač.alkūnė 45° WxH 500x400 | VNT | 25.64
AF45-500450 | Stač.alkūnė 45° WxH 500x450 | VNT | 27.02
AF45-500500 | Stač.alkūnė 45° WxH 500x500 | VNT | 28.37
AF45-500600 | Stač.alkūnė 45° WxH 500x600 | VNT | 31.17
AF45-500700 | Stač.alkūnė 45° WxH 500x700 | VNT | 33.87
AF45-500800 | Stač.alkūnė 45° WxH 500x800 | VNT | 36.63
AF45-500900 | Stač.alkūnė 45° WxH 500x900 | VNT | 39.36
AF45-5001000 | Stač.alkūnė 45° WxH 500x1000 | VNT | 44.15
AF45-5001100 | Stač.alkūnė 45° WxH 500x1100 | VNT | 47
AF45-5001200 | Stač.alkūnė 45° WxH 500x1200 | VNT | 49.92
AF45-5001300 | Stač.alkūnė 45° WxH 500x1300 | VNT | 52.8
AF45-5001400 | Stač.alkūnė 45° WxH 500x1400 | VNT | 55.68
AF45-5001500 | Stač.alkūnė 45° WxH 500x1500 | VNT | 63.02
AF45-5001600 | Stač.alkūnė 45° WxH 500x1600 | VNT | 66.08
AF45-5001700 | Stač.alkūnė 45° WxH 500x1700 | VNT | 69.13
AF45-5001800 | Stač.alkūnė 45° WxH 500x1800 | VNT | 72.19
AF45-5001900 | Stač.alkūnė 45° WxH 500x1900 | VNT | 75.22
AF45-5002000 | Stač.alkūnė 45° WxH 500x2000 | VNT | 77.56
AF45-600100 | Stač.alkūnė 45° WxH 600x100 | VNT | 21.88
AF45-600150 | Stač.alkūnė 45° WxH 600x150 | VNT | 22.74
AF45-600200 | Stač.alkūnė 45° WxH 600x200 | VNT | 24.18
AF45-600250 | Stač.alkūnė 45° WxH 600x250 | VNT | 25.62
AF45-600300 | Stač.alkūnė 45° WxH 600x300 | VNT | 27.13
AF45-600350 | Stač.alkūnė 45° WxH 600x350 | VNT | 28.57
AF45-600400 | Stač.alkūnė 45° WxH 600x400 | VNT | 30.04
AF45-600450 | Stač.alkūnė 45° WxH 600x450 | VNT | 31.51
AF45-600500 | Stač.alkūnė 45° WxH 600x500 | VNT | 33.01
AF45-600600 | Stač.alkūnė 45° WxH 600x600 | VNT | 35.93
AF45-600700 | Stač.alkūnė 45° WxH 600x700 | VNT | 38.87
AF45-600800 | Stač.alkūnė 45° WxH 600x800 | VNT | 41.81
AF45-600900 | Stač.alkūnė 45° WxH 600x900 | VNT | 44.76
AF45-6001000 | Stač.alkūnė 45° WxH 600x1000 | VNT | 50.06
AF45-6001100 | Stač.alkūnė 45° WxH 600x1100 | VNT | 53.13
AF45-6001200 | Stač.alkūnė 45° WxH 600x1200 | VNT | 56.19
AF45-6001300 | Stač.alkūnė 45° WxH 600x1300 | VNT | 59.29
AF45-6001400 | Stač.alkūnė 45° WxH 600x1400 | VNT | 62.38
AF45-6001500 | Stač.alkūnė 45° WxH 600x1500 | VNT | 70.46
AF45-6001600 | Stač.alkūnė 45° WxH 600x1600 | VNT | 73.73
AF45-6001700 | Stač.alkūnė 45° WxH 600x1700 | VNT | 77
AF45-6001800 | Stač.alkūnė 45° WxH 600x1800 | VNT | 80.25
AF45-6001900 | Stač.alkūnė 45° WxH 600x1900 | VNT | 83.57
AF45-6002000 | Stač.alkūnė 45° WxH 600x2000 | VNT | 86.17
AF45-700100 | Stač.alkūnė 45° WxH 700x100 | VNT | 25.42
AF45-700150 | Stač.alkūnė 45° WxH 700x150 | VNT | 27.02
AF45-700200 | Stač.alkūnė 45° WxH 700x200 | VNT | 28.58
AF45-700250 | Stač.alkūnė 45° WxH 700x250 | VNT | 30.17
AF45-700300 | Stač.alkūnė 45° WxH 700x300 | VNT | 31.71
AF45-700350 | Stač.alkūnė 45° WxH 700x350 | VNT | 33.3
AF45-700400 | Stač.alkūnė 45° WxH 700x400 | VNT | 34.86
AF45-700450 | Stač.alkūnė 45° WxH 700x450 | VNT | 36.42
AF45-700500 | Stač.alkūnė 45° WxH 700x500 | VNT | 37.96
AF45-700600 | Stač.alkūnė 45° WxH 700x600 | VNT | 41.11
AF45-700700 | Stač.alkūnė 45° WxH 700x700 | VNT | 44.27
AF45-700800 | Stač.alkūnė 45° WxH 700x800 | VNT | 47.42
AF45-700900 | Stač.alkūnė 45° WxH 700x900 | VNT | 50.55
AF45-7001000 | Stač.alkūnė 45° WxH 700x1000 | VNT | 56.37
AF45-7001100 | Stač.alkūnė 45° WxH 700x1100 | VNT | 59.64
AF45-7001200 | Stač.alkūnė 45° WxH 700x1200 | VNT | 62.98
AF45-7001300 | Stač.alkūnė 45° WxH 700x1300 | VNT | 66.26
AF45-7001400 | Stač.alkūnė 45° WxH 700x1400 | VNT | 69.56
AF45-7001500 | Stač.alkūnė 45° WxH 700x1500 | VNT | 78.33
AF45-7001600 | Stač.alkūnė 45° WxH 700x1600 | VNT | 81.84
AF45-7001700 | Stač.alkūnė 45° WxH 700x1700 | VNT | 85.33
AF45-7001800 | Stač.alkūnė 45° WxH 700x1800 | VNT | 88.85
AF45-7001900 | Stač.alkūnė 45° WxH 700x1900 | VNT | 92.33
AF45-7002000 | Stač.alkūnė 45° WxH 700x2000 | VNT | 95.24
AF45-800100 | Stač.alkūnė 45° WxH 800x100 | VNT | 30.06
AF45-800150 | Stač.alkūnė 45° WxH 800x150 | VNT | 31.75
AF45-800200 | Stač.alkūnė 45° WxH 800x200 | VNT | 33.4
AF45-800250 | Stač.alkūnė 45° WxH 800x250 | VNT | 35.05
AF45-800300 | Stač.alkūnė 45° WxH 800x300 | VNT | 36.74
AF45-800350 | Stač.alkūnė 45° WxH 800x350 | VNT | 38.39
AF45-800400 | Stač.alkūnė 45° WxH 800x400 | VNT | 40.04
AF45-800450 | Stač.alkūnė 45° WxH 800x450 | VNT | 41.73
AF45-800500 | Stač.alkūnė 45° WxH 800x500 | VNT | 43.38
AF45-800600 | Stač.alkūnė 45° WxH 800x600 | VNT | 46.72
AF45-800700 | Stač.alkūnė 45° WxH 800x700 | VNT | 50.06
AF45-800800 | Stač.alkūnė 45° WxH 800x800 | VNT | 53.36
AF45-800900 | Stač.alkūnė 45° WxH 800x900 | VNT | 56.7
AF45-8001000 | Stač.alkūnė 45° WxH 800x1000 | VNT | 63.13
AF45-8001100 | Stač.alkūnė 45° WxH 800x1100 | VNT | 66.64
AF45-8001200 | Stač.alkūnė 45° WxH 800x1200 | VNT | 70.13
AF45-8001300 | Stač.alkūnė 45° WxH 800x1300 | VNT | 73.65
AF45-8001400 | Stač.alkūnė 45° WxH 800x1400 | VNT | 77.17
AF45-8001500 | Stač.alkūnė 45° WxH 800x1500 | VNT | 86.71
AF45-8001600 | Stač.alkūnė 45° WxH 800x1600 | VNT | 90.44
AF45-8001700 | Stač.alkūnė 45° WxH 800x1700 | VNT | 94.14
AF45-8001800 | Stač.alkūnė 45° WxH 800x1800 | VNT | 97.88
AF45-8001900 | Stač.alkūnė 45° WxH 800x1900 | VNT | 101.58
AF45-8002000 | Stač.alkūnė 45° WxH 800x2000 | VNT | 104.8
AF45-900100 | Stač.alkūnė 45° WxH 900x100 | VNT | 35.1
AF45-900150 | Stač.alkūnė 45° WxH 900x150 | VNT | 36.9
AF45-900200 | Stač.alkūnė 45° WxH 900x200 | VNT | 38.65
AF45-900250 | Stač.alkūnė 45° WxH 900x250 | VNT | 40.42
AF45-900300 | Stač.alkūnė 45° WxH 900x300 | VNT | 42.16
AF45-900350 | Stač.alkūnė 45° WxH 900x350 | VNT | 43.97
AF45-900400 | Stač.alkūnė 45° WxH 900x400 | VNT | 45.68
AF45-900450 | Stač.alkūnė 45° WxH 900x450 | VNT | 47.46
AF45-900500 | Stač.alkūnė 45° WxH 900x500 | VNT | 49.2
AF45-900600 | Stač.alkūnė 45° WxH 900x600 | VNT | 52.75
AF45-900700 | Stač.alkūnė 45° WxH 900x700 | VNT | 56.27
AF45-900800 | Stač.alkūnė 45° WxH 900x800 | VNT | 59.79
AF45-900900 | Stač.alkūnė 45° WxH 900x900 | VNT | 63.34
AF45-9001000 | Stač.alkūnė 45° WxH 900x1000 | VNT | 70.34
AF45-9001100 | Stač.alkūnė 45° WxH 900x1100 | VNT | 74.07
AF45-9001200 | Stač.alkūnė 45° WxH 900x1200 | VNT | 77.77
AF45-9001300 | Stač.alkūnė 45° WxH 900x1300 | VNT | 81.5
AF45-9001400 | Stač.alkūnė 45° WxH 900x1400 | VNT | 85.2
AF45-9001500 | Stač.alkūnė 45° WxH 900x1500 | VNT | 95.52
AF45-9001600 | Stač.alkūnė 45° WxH 900x1600 | VNT | 99.47
AF45-9001700 | Stač.alkūnė 45° WxH 900x1700 | VNT | 103.47
AF45-9001800 | Stač.alkūnė 45° WxH 900x1800 | VNT | 107.37
AF45-9001900 | Stač.alkūnė 45° WxH 900x1900 | VNT | 111.34
AF45-9002000 | Stač.alkūnė 45° WxH 900x2000 | VNT | 114.85
AF45-1000100 | Stač.alkūnė 45° WxH 1000x100 | VNT | 41.12
AF45-1000150 | Stač.alkūnė 45° WxH 1000x150 | VNT | 43.25
AF45-1000200 | Stač.alkūnė 45° WxH 1000x200 | VNT | 45.36
AF45-1000250 | Stač.alkūnė 45° WxH 1000x250 | VNT | 47.46
AF45-1000300 | Stač.alkūnė 45° WxH 1000x300 | VNT | 49.56
AF45-1000350 | Stač.alkūnė 45° WxH 1000x350 | VNT | 51.67
AF45-1000400 | Stač.alkūnė 45° WxH 1000x400 | VNT | 53.77
AF45-1000450 | Stač.alkūnė 45° WxH 1000x450 | VNT | 55.88
AF45-1000500 | Stač.alkūnė 45° WxH 1000x500 | VNT | 58.03
AF45-1000600 | Stač.alkūnė 45° WxH 1000x600 | VNT | 62.24
AF45-1000700 | Stač.alkūnė 45° WxH 1000x700 | VNT | 66.45
AF45-1000800 | Stač.alkūnė 45° WxH 1000x800 | VNT | 70.68
AF45-1000900 | Stač.alkūnė 45° WxH 1000x900 | VNT | 74.89
AF45-10001000 | Stač.alkūnė 45° WxH 1000x1000 | VNT | 79.1
AF45-10001100 | Stač.alkūnė 45° WxH 1000x1100 | VNT | 83.31
AF45-10001200 | Stač.alkūnė 45° WxH 1000x1200 | VNT | 87.57
AF45-10001300 | Stač.alkūnė 45° WxH 1000x1300 | VNT | 91.8
AF45-10001400 | Stač.alkūnė 45° WxH 1000x1400 | VNT | 95.99
AF45-10001500 | Stač.alkūnė 45° WxH 1000x1500 | VNT | 114.49
AF45-10001600 | Stač.alkūnė 45° WxH 1000x1600 | VNT | 119.32
AF45-10001700 | Stač.alkūnė 45° WxH 1000x1700 | VNT | 124.13
AF45-10001800 | Stač.alkūnė 45° WxH 1000x1800 | VNT | 128.96
AF45-10001900 | Stač.alkūnė 45° WxH 1000x1900 | VNT | 133.76
AF45-10002000 | Stač.alkūnė 45° WxH 1000x2000 | VNT | 150.35
AF45-1100100 | Stač.alkūnė 45° WxH 1100x100 | VNT | 47.02
AF45-1100150 | Stač.alkūnė 45° WxH 1100x150 | VNT | 49.28
AF45-1100200 | Stač.alkūnė 45° WxH 1100x200 | VNT | 51.53
AF45-1100250 | Stač.alkūnė 45° WxH 1100x250 | VNT | 53.76
AF45-1100300 | Stač.alkūnė 45° WxH 1100x300 | VNT | 55.96
AF45-1100350 | Stač.alkūnė 45° WxH 1100x350 | VNT | 58.22
AF45-1100400 | Stač.alkūnė 45° WxH 1100x400 | VNT | 60.47
AF45-1100450 | Stač.alkūnė 45° WxH 1100x450 | VNT | 62.7
AF45-1100500 | Stač.alkūnė 45° WxH 1100x500 | VNT | 64.93
AF45-1100600 | Stač.alkūnė 45° WxH 1100x600 | VNT | 69.41
AF45-1100700 | Stač.alkūnė 45° WxH 1100x700 | VNT | 73.87
AF45-1100800 | Stač.alkūnė 45° WxH 1100x800 | VNT | 78.37
AF45-1100900 | Stač.alkūnė 45° WxH 1100x900 | VNT | 82.83
AF45-11001000 | Stač.alkūnė 45° WxH 1100x1000 | VNT | 87.31
AF45-11001100 | Stač.alkūnė 45° WxH 1100x1100 | VNT | 91.8
AF45-11001200 | Stač.alkūnė 45° WxH 1100x1200 | VNT | 96.25
AF45-11001300 | Stač.alkūnė 45° WxH 1100x1300 | VNT | 100.74
AF45-11001400 | Stač.alkūnė 45° WxH 1100x1400 | VNT | 105.22
AF45-11001500 | Stač.alkūnė 45° WxH 1100x1500 | VNT | 125.27
AF45-11001600 | Stač.alkūnė 45° WxH 1100x1600 | VNT | 130.36
AF45-11001700 | Stač.alkūnė 45° WxH 1100x1700 | VNT | 135.5
AF45-11001800 | Stač.alkūnė 45° WxH 1100x1800 | VNT | 140.59
AF45-11001900 | Stač.alkūnė 45° WxH 1100x1900 | VNT | 145.73
AF45-11002000 | Stač.alkūnė 45° WxH 1100x2000 | VNT | 163.74
AF45-1200100 | Stač.alkūnė 45° WxH 1200x100 | VNT | 53.27
AF45-1200150 | Stač.alkūnė 45° WxH 1200x150 | VNT | 55.67
AF45-1200200 | Stač.alkūnė 45° WxH 1200x200 | VNT | 58
AF45-1200250 | Stač.alkūnė 45° WxH 1200x250 | VNT | 60.41
AF45-1200300 | Stač.alkūnė 45° WxH 1200x300 | VNT | 62.76
AF45-1200350 | Stač.alkūnė 45° WxH 1200x350 | VNT | 65.11
AF45-1200400 | Stač.alkūnė 45° WxH 1200x400 | VNT | 67.49
AF45-1200450 | Stač.alkūnė 45° WxH 1200x450 | VNT | 69.84
AF45-1200500 | Stač.alkūnė 45° WxH 1200x500 | VNT | 72.2
AF45-1200600 | Stač.alkūnė 45° WxH 1200x600 | VNT | 76.93
AF45-1200700 | Stač.alkūnė 45° WxH 1200x700 | VNT | 81.68
AF45-1200800 | Stač.alkūnė 45° WxH 1200x800 | VNT | 86.41
AF45-1200900 | Stač.alkūnė 45° WxH 1200x900 | VNT | 91.15
AF45-12001000 | Stač.alkūnė 45° WxH 1200x1000 | VNT | 95.85
AF45-12001100 | Stač.alkūnė 45° WxH 1200x1100 | VNT | 100.61
AF45-12001200 | Stač.alkūnė 45° WxH 1200x1200 | VNT | 105.34
AF45-12001300 | Stač.alkūnė 45° WxH 1200x1300 | VNT | 110.07
AF45-12001400 | Stač.alkūnė 45° WxH 1200x1400 | VNT | 114.78
AF45-12001500 | Stač.alkūnė 45° WxH 1200x1500 | VNT | 136.43
AF45-12001600 | Stač.alkūnė 45° WxH 1200x1600 | VNT | 141.83
AF45-12001700 | Stač.alkūnė 45° WxH 1200x1700 | VNT | 147.25
AF45-12001800 | Stač.alkūnė 45° WxH 1200x1800 | VNT | 152.68
AF45-12001900 | Stač.alkūnė 45° WxH 1200x1900 | VNT | 158.08
AF45-12002000 | Stač.alkūnė 45° WxH 1200x2000 | VNT | 177.59
AF45-1300150 | Stač.alkūnė 45° WxH 1300x150 | VNT | 61.72
AF45-1300200 | Stač.alkūnė 45° WxH 1300x200 | VNT | 64.2
AF45-1300250 | Stač.alkūnė 45° WxH 1300x250 | VNT | 66.73
AF45-1300300 | Stač.alkūnė 45° WxH 1300x300 | VNT | 69.21
AF45-1300350 | Stač.alkūnė 45° WxH 1300x350 | VNT | 71.71
AF45-1300400 | Stač.alkūnė 45° WxH 1300x400 | VNT | 74.19
AF45-1300450 | Stač.alkūnė 45° WxH 1300x450 | VNT | 76.69
AF45-1300500 | Stač.alkūnė 45° WxH 1300x500 | VNT | 79.17
AF45-1300600 | Stač.alkūnė 45° WxH 1300x600 | VNT | 84.15
AF45-1300700 | Stač.alkūnė 45° WxH 1300x700 | VNT | 89.13
AF45-1300800 | Stač.alkūnė 45° WxH 1300x800 | VNT | 94.13
AF45-1300900 | Stač.alkūnė 45° WxH 1300x900 | VNT | 99.11
AF45-13001000 | Stač.alkūnė 45° WxH 1300x1000 | VNT | 104.09
AF45-13001100 | Stač.alkūnė 45° WxH 1300x1100 | VNT | 109.09
AF45-13001200 | Stač.alkūnė 45° WxH 1300x1200 | VNT | 114.07
AF45-13001300 | Stač.alkūnė 45° WxH 1300x1300 | VNT | 119.03
AF45-13001400 | Stač.alkūnė 45° WxH 1300x1400 | VNT | 124.03
AF45-13001500 | Stač.alkūnė 45° WxH 1300x1500 | VNT | 147.37
AF45-13001600 | Stač.alkūnė 45° WxH 1300x1600 | VNT | 153.08
AF45-13001700 | Stač.alkūnė 45° WxH 1300x1700 | VNT | 158.77
AF45-13001800 | Stač.alkūnė 45° WxH 1300x1800 | VNT | 164.5
AF45-13001900 | Stač.alkūnė 45° WxH 1300x1900 | VNT | 170.19
AF45-13002000 | Stač.alkūnė 45° WxH 1300x2000 | VNT | 191.22
AF45-1400200 | Stač.alkūnė 45° WxH 1400x200 | VNT | 81.34
AF45-1400250 | Stač.alkūnė 45° WxH 1400x250 | VNT | 84.64
AF45-1400300 | Stač.alkūnė 45° WxH 1400x300 | VNT | 87.94
AF45-1400350 | Stač.alkūnė 45° WxH 1400x350 | VNT | 91.24
AF45-1400400 | Stač.alkūnė 45° WxH 1400x400 | VNT | 94.51
AF45-1400450 | Stač.alkūnė 45° WxH 1400x450 | VNT | 97.81
AF45-1400500 | Stač.alkūnė 45° WxH 1400x500 | VNT | 101.08
AF45-1400600 | Stač.alkūnė 45° WxH 1400x600 | VNT | 107.68
AF45-1400700 | Stač.alkūnė 45° WxH 1400x700 | VNT | 114.25
AF45-1400800 | Stač.alkūnė 45° WxH 1400x800 | VNT | 120.85
AF45-1400900 | Stač.alkūnė 45° WxH 1400x900 | VNT | 127.4
AF45-14001000 | Stač.alkūnė 45° WxH 1400x1000 | VNT | 133.99
AF45-14001100 | Stač.alkūnė 45° WxH 1400x1100 | VNT | 140.57
AF45-14001200 | Stač.alkūnė 45° WxH 1400x1200 | VNT | 147.16
AF45-14001300 | Stač.alkūnė 45° WxH 1400x1300 | VNT | 153.73
AF45-14001400 | Stač.alkūnė 45° WxH 1400x1400 | VNT | 160.31
AF45-14001500 | Stač.alkūnė 45° WxH 1400x1500 | VNT | 189.58
AF45-14001600 | Stač.alkūnė 45° WxH 1400x1600 | VNT | 197.15
AF45-14001700 | Stač.alkūnė 45° WxH 1400x1700 | VNT | 204.71
AF45-14001800 | Stač.alkūnė 45° WxH 1400x1800 | VNT | 212.23
AF45-14001900 | Stač.alkūnė 45° WxH 1400x1900 | VNT | 219.78
AF45-14002000 | Stač.alkūnė 45° WxH 1400x2000 | VNT | 247.23
AF45-1500250 | Stač.alkūnė 45° WxH 1500x250 | VNT | 111.88
AF45-1500300 | Stač.alkūnė 45° WxH 1500x300 | VNT | 116.15
AF45-1500350 | Stač.alkūnė 45° WxH 1500x350 | VNT | 120.39
AF45-1500400 | Stač.alkūnė 45° WxH 1500x400 | VNT | 124.64
AF45-1500450 | Stač.alkūnė 45° WxH 1500x450 | VNT | 128.88
AF45-1500500 | Stač.alkūnė 45° WxH 1500x500 | VNT | 133.13
AF45-1500600 | Stač.alkūnė 45° WxH 1500x600 | VNT | 141.61
AF45-1500700 | Stač.alkūnė 45° WxH 1500x700 | VNT | 150.08
AF45-1500800 | Stač.alkūnė 45° WxH 1500x800 | VNT | 158.57
AF45-1500900 | Stač.alkūnė 45° WxH 1500x900 | VNT | 167.05
AF45-15001000 | Stač.alkūnė 45° WxH 1500x1000 | VNT | 175.54
AF45-15001100 | Stač.alkūnė 45° WxH 1500x1100 | VNT | 184.06
AF45-15001200 | Stač.alkūnė 45° WxH 1500x1200 | VNT | 192.52
AF45-15001300 | Stač.alkūnė 45° WxH 1500x1300 | VNT | 201.01
AF45-15001400 | Stač.alkūnė 45° WxH 1500x1400 | VNT | 209.5
AF45-15001500 | Stač.alkūnė 45° WxH 1500x1500 | VNT | 217.99
AF45-15001600 | Stač.alkūnė 45° WxH 1500x1600 | VNT | 226.5
AF45-15001700 | Stač.alkūnė 45° WxH 1500x1700 | VNT | 234.96
AF45-15001800 | Stač.alkūnė 45° WxH 1500x1800 | VNT | 243.48
AF45-15001900 | Stač.alkūnė 45° WxH 1500x1900 | VNT | 251.92
AF45-15002000 | Stač.alkūnė 45° WxH 1500x2000 | VNT | 283.28
AF45-1600300 | Stač.alkūnė 45° WxH 1600x300 | VNT | 126.44
AF45-1600350 | Stač.alkūnė 45° WxH 1600x350 | VNT | 130.91
AF45-1600400 | Stač.alkūnė 45° WxH 1600x400 | VNT | 135.36
AF45-1600450 | Stač.alkūnė 45° WxH 1600x450 | VNT | 139.83
AF45-1600500 | Stač.alkūnė 45° WxH 1600x500 | VNT | 144.26
AF45-1600600 | Stač.alkūnė 45° WxH 1600x600 | VNT | 153.18
AF45-1600700 | Stač.alkūnė 45° WxH 1600x700 | VNT | 162.07
AF45-1600800 | Stač.alkūnė 45° WxH 1600x800 | VNT | 170.99
AF45-1600900 | Stač.alkūnė 45° WxH 1600x900 | VNT | 179.89
AF45-16001000 | Stač.alkūnė 45° WxH 1600x1000 | VNT | 188.81
AF45-16001100 | Stač.alkūnė 45° WxH 1600x1100 | VNT | 197.71
AF45-16001200 | Stač.alkūnė 45° WxH 1600x1200 | VNT | 206.63
AF45-16001300 | Stač.alkūnė 45° WxH 1600x1300 | VNT | 215.52
AF45-16001400 | Stač.alkūnė 45° WxH 1600x1400 | VNT | 224.44
AF45-16001500 | Stač.alkūnė 45° WxH 1600x1500 | VNT | 233.34
AF45-16001600 | Stač.alkūnė 45° WxH 1600x1600 | VNT | 242.26
AF45-16001700 | Stač.alkūnė 45° WxH 1600x1700 | VNT | 251.15
AF45-16001800 | Stač.alkūnė 45° WxH 1600x1800 | VNT | 260.07
AF45-16001900 | Stač.alkūnė 45° WxH 1600x1900 | VNT | 268.97
AF45-16002000 | Stač.alkūnė 45° WxH 1600x2000 | VNT | 302.42
AF45-1700350 | Stač.alkūnė 45° WxH 1700x350 | VNT | 142.55
AF45-1700400 | Stač.alkūnė 45° WxH 1700x400 | VNT | 147.23
AF45-1700450 | Stač.alkūnė 45° WxH 1700x450 | VNT | 151.88
AF45-1700500 | Stač.alkūnė 45° WxH 1700x500 | VNT | 156.58
AF45-1700600 | Stač.alkūnė 45° WxH 1700x600 | VNT | 165.89
AF45-1700700 | Stač.alkūnė 45° WxH 1700x700 | VNT | 175.21
AF45-1700800 | Stač.alkūnė 45° WxH 1700x800 | VNT | 184.54
AF45-1700900 | Stač.alkūnė 45° WxH 1700x900 | VNT | 193.89
AF45-17001000 | Stač.alkūnė 45° WxH 1700x1000 | VNT | 203.22
AF45-17001100 | Stač.alkūnė 45° WxH 1700x1100 | VNT | 212.55
AF45-17001200 | Stač.alkūnė 45° WxH 1700x1200 | VNT | 221.88
AF45-17001300 | Stač.alkūnė 45° WxH 1700x1300 | VNT | 231.18
AF45-17001400 | Stač.alkūnė 45° WxH 1700x1400 | VNT | 240.53
AF45-17001500 | Stač.alkūnė 45° WxH 1700x1500 | VNT | 249.83
AF45-17001600 | Stač.alkūnė 45° WxH 1700x1600 | VNT | 259.18
AF45-17001700 | Stač.alkūnė 45° WxH 1700x1700 | VNT | 268.51
AF45-17001800 | Stač.alkūnė 45° WxH 1700x1800 | VNT | 277.84
AF45-17001900 | Stač.alkūnė 45° WxH 1700x1900 | VNT | 287.17
AF45-17002000 | Stač.alkūnė 45° WxH 1700x2000 | VNT | 322.75
AF45-1800400 | Stač.alkūnė 45° WxH 1800x400 | VNT | 158.85
AF45-1800450 | Stač.alkūnė 45° WxH 1800x450 | VNT | 163.75
AF45-1800500 | Stač.alkūnė 45° WxH 1800x500 | VNT | 168.6
AF45-1800600 | Stač.alkūnė 45° WxH 1800x600 | VNT | 178.34
AF45-1800700 | Stač.alkūnė 45° WxH 1800x700 | VNT | 188.1
AF45-1800800 | Stač.alkūnė 45° WxH 1800x800 | VNT | 197.86
AF45-1800900 | Stač.alkūnė 45° WxH 1800x900 | VNT | 207.62
AF45-18001000 | Stač.alkūnė 45° WxH 1800x1000 | VNT | 217.35
AF45-18001100 | Stač.alkūnė 45° WxH 1800x1100 | VNT | 227.09
AF45-18001200 | Stač.alkūnė 45° WxH 1800x1200 | VNT | 236.87
AF45-18001300 | Stač.alkūnė 45° WxH 1800x1300 | VNT | 246.63
AF45-18001400 | Stač.alkūnė 45° WxH 1800x1400 | VNT | 256.31
AF45-18001500 | Stač.alkūnė 45° WxH 1800x1500 | VNT | 266.1
AF45-18001600 | Stač.alkūnė 45° WxH 1800x1600 | VNT | 275.83
AF45-18001700 | Stač.alkūnė 45° WxH 1800x1700 | VNT | 285.62
AF45-18001800 | Stač.alkūnė 45° WxH 1800x1800 | VNT | 295.35
AF45-18001900 | Stač.alkūnė 45° WxH 1800x1900 | VNT | 305.08
AF45-18002000 | Stač.alkūnė 45° WxH 1800x2000 | VNT | 342.9
AF45-1900450 | Stač.alkūnė 45° WxH 1900x450 | VNT | 175.98
AF45-1900500 | Stač.alkūnė 45° WxH 1900x500 | VNT | 181.06
AF45-1900600 | Stač.alkūnė 45° WxH 1900x600 | VNT | 191.22
AF45-1900700 | Stač.alkūnė 45° WxH 1900x700 | VNT | 201.44
AF45-1900800 | Stač.alkūnė 45° WxH 1900x800 | VNT | 211.58
AF45-1900900 | Stač.alkūnė 45° WxH 1900x900 | VNT | 221.75
AF45-19001000 | Stač.alkūnė 45° WxH 1900x1000 | VNT | 231.91
AF45-19001100 | Stač.alkūnė 45° WxH 1900x1100 | VNT | 242.11
AF45-19001200 | Stač.alkūnė 45° WxH 1900x1200 | VNT | 252.27
AF45-19001300 | Stač.alkūnė 45° WxH 1900x1300 | VNT | 262.41
AF45-19001400 | Stač.alkūnė 45° WxH 1900x1400 | VNT | 272.6
AF45-19001500 | Stač.alkūnė 45° WxH 1900x1500 | VNT | 282.8
AF45-19001600 | Stač.alkūnė 45° WxH 1900x1600 | VNT | 292.96
AF45-19001700 | Stač.alkūnė 45° WxH 1900x1700 | VNT | 303.15
AF45-19001800 | Stač.alkūnė 45° WxH 1900x1800 | VNT | 313.29
AF45-19001900 | Stač.alkūnė 45° WxH 1900x1900 | VNT | 323.49
AF45-19002000 | Stač.alkūnė 45° WxH 1900x2000 | VNT | 363.46
AF45-2000500 | Stač.alkūnė 45° WxH 2000x500 | VNT | 238.24
AF45-2000600 | Stač.alkūnė 45° WxH 2000x600 | VNT | 252.42
AF45-2000700 | Stač.alkūnė 45° WxH 2000x700 | VNT | 266.58
AF45-2000800 | Stač.alkūnė 45° WxH 2000x800 | VNT | 280.74
AF45-2000900 | Stač.alkūnė 45° WxH 2000x900 | VNT | 294.87
AF45-20001000 | Stač.alkūnė 45° WxH 2000x1000 | VNT | 309.02
AF45-20001100 | Stač.alkūnė 45° WxH 2000x1100 | VNT | 323.18
AF45-20001200 | Stač.alkūnė 45° WxH 2000x1200 | VNT | 337.31
AF45-20001300 | Stač.alkūnė 45° WxH 2000x1300 | VNT | 351.47
AF45-20001400 | Stač.alkūnė 45° WxH 2000x1400 | VNT | 365.6
AF45-20001500 | Stač.alkūnė 45° WxH 2000x1500 | VNT | 379.78
AF45-20001600 | Stač.alkūnė 45° WxH 2000x1600 | VNT | 393.94
AF45-20001700 | Stač.alkūnė 45° WxH 2000x1700 | VNT | 408.07
AF45-20001800 | Stač.alkūnė 45° WxH 2000x1800 | VNT | 422.2
AF45-20001900 | Stač.alkūnė 45° WxH 2000x1900 | VNT | 436.33
AF45-20002000 | Stač.alkūnė 45° WxH 2000x2000 | VNT | 450.54

## AF90
STAČIAKAMPĖS ALKŪNĖS (90°)
AF90°-WxH
Grįžti į turinį
Standartinis matmuo R = 150 mm.
Alkūnių standumui užtikrinti ir sujungimui naudojami flanšai.
Kai alkūnės kraštinė W< 1500 mm, naudojamas flanšas F = 20 mm.
Kai alkūnės kraštinė W ≥1500mm, naudojamas flanšas F = 30 mm.
Alkūnės t.p. gali būti gaminamos: iš lakšto su aliuminio cinko padengimu, iš nerūdijančio AISI304 arba AISI316L markių
lakštinio plieno. Pardavimo kainos pateikiamos klientui pagal jo užklausą.
Dėl papildomų gaminių techninių duomenų, deklaracijų, montavimo instrukcijų, bendrosios informacijos žr.techninį katalogą.
Prekės kodas | Prekės pavadinimas | MV | Kaina EUR be PVM
AF90-100100 | Stač.alkūnė 90° WxH 100x100 | VNT | 14.18
AF90-100150 | Stač.alkūnė 90° WxH 100x150 | VNT | 15.11
AF90-100200 | Stač.alkūnė 90° WxH 100x200 | VNT | 16.01
AF90-100250 | Stač.alkūnė 90° WxH 100x250 | VNT | 16.9
AF90-100300 | Stač.alkūnė 90° WxH 100x300 | VNT | 17.83
AF90-100350 | Stač.alkūnė 90° WxH 100x350 | VNT | 18.73
AF90-100400 | Stač.alkūnė 90° WxH 100x400 | VNT | 19.62
AF90-100450 | Stač.alkūnė 90° WxH 100x450 | VNT | 20.55
AF90-100500 | Stač.alkūnė 90° WxH 100x500 | VNT | 21.45
AF90-100600 | Stač.alkūnė 90° WxH 100x600 | VNT | 23.27
AF90-100700 | Stač.alkūnė 90° WxH 100x700 | VNT | 25.06
AF90-100800 | Stač.alkūnė 90° WxH 100x800 | VNT | 26.88
AF90-100900 | Stač.alkūnė 90° WxH 100x900 | VNT | 28.71
AF90-1001000 | Stač.alkūnė 90° WxH 100x1000 | VNT | 33.04
AF90-1001100 | Stač.alkūnė 90° WxH 100x1100 | VNT | 35.84
AF90-1001200 | Stač.alkūnė 90° WxH 100x1200 | VNT | 38.63
AF90-150100 | Stač.alkūnė 90° WxH 150x100 | VNT | 15.14
AF90-150150 | Stač.alkūnė 90° WxH 150x150 | VNT | 16.1
AF90-150200 | Stač.alkūnė 90° WxH 150x200 | VNT | 17.05
AF90-150250 | Stač.alkūnė 90° WxH 150x250 | VNT | 18.01
AF90-150300 | Stač.alkūnė 90° WxH 150x300 | VNT | 18.97
AF90-150350 | Stač.alkūnė 90° WxH 150x350 | VNT | 19.9
AF90-150400 | Stač.alkūnė 90° WxH 150x400 | VNT | 20.85
AF90-150450 | Stač.alkūnė 90° WxH 150x450 | VNT | 21.81
AF90-150500 | Stač.alkūnė 90° WxH 150x500 | VNT | 22.77
AF90-150600 | Stač.alkūnė 90° WxH 150x600 | VNT | 24.68
AF90-150700 | Stač.alkūnė 90° WxH 150x700 | VNT | 26.56
AF90-150800 | Stač.alkūnė 90° WxH 150x800 | VNT | 28.48
AF90-150900 | Stač.alkūnė 90° WxH 150x900 | VNT | 31.24
AF90-1501000 | Stač.alkūnė 90° WxH 150x1000 | VNT | 36.06
AF90-1501100 | Stač.alkūnė 90° WxH 150x1100 | VNT | 39
AF90-1501200 | Stač.alkūnė 90° WxH 150x1200 | VNT | 41.98
AF90-1501300 | Stač.alkūnė 90° WxH 150x1300 | VNT | 44.92
AF90-1501400 | Stač.alkūnė 90° WxH 150x1400 | VNT | 47.86
AF90-200100 | Stač.alkūnė 90° WxH 200x100 | VNT | 16.19
AF90-200150 | Stač.alkūnė 90° WxH 200x150 | VNT | 17.21
AF90-200200 | Stač.alkūnė 90° WxH 200x200 | VNT | 18.19
AF90-200250 | Stač.alkūnė 90° WxH 200x250 | VNT | 19.18
AF90-200300 | Stač.alkūnė 90° WxH 200x300 | VNT | 20.2
AF90-200350 | Stač.alkūnė 90° WxH 200x350 | VNT | 21.19
AF90-200400 | Stač.alkūnė 90° WxH 200x400 | VNT | 22.17
AF90-200450 | Stač.alkūnė 90° WxH 200x450 | VNT | 23.19
AF90-200500 | Stač.alkūnė 90° WxH 200x500 | VNT | 24.18
AF90-200600 | Stač.alkūnė 90° WxH 200x600 | VNT | 26.15
AF90-200700 | Stač.alkūnė 90° WxH 200x700 | VNT | 28.16
AF90-200800 | Stač.alkūnė 90° WxH 200x800 | VNT | 31.1
AF90-200900 | Stač.alkūnė 90° WxH 200x900 | VNT | 34.01
AF90-2001000 | Stač.alkūnė 90° WxH 200x1000 | VNT | 39.23
AF90-2001100 | Stač.alkūnė 90° WxH 200x1100 | VNT | 42.35
AF90-2001200 | Stač.alkūnė 90° WxH 200x1200 | VNT | 45.45
AF90-2001300 | Stač.alkūnė 90° WxH 200x1300 | VNT | 48.6
AF90-2001400 | Stač.alkūnė 90° WxH 200x1400 | VNT | 51.7
AF90-250100 | Stač.alkūnė 90° WxH 250x100 | VNT | 17.33
AF90-250150 | Stač.alkūnė 90° WxH 250x150 | VNT | 18.38
AF90-250200 | Stač.alkūnė 90° WxH 250x200 | VNT | 19.42
AF90-250250 | Stač.alkūnė 90° WxH 250x250 | VNT | 20.47
AF90-250300 | Stač.alkūnė 90° WxH 250x300 | VNT | 21.52
AF90-250350 | Stač.alkūnė 90° WxH 250x350 | VNT | 22.54
AF90-250400 | Stač.alkūnė 90° WxH 250x400 | VNT | 23.58
AF90-250450 | Stač.alkūnė 90° WxH 250x450 | VNT | 24.63
AF90-250500 | Stač.alkūnė 90° WxH 250x500 | VNT | 25.68
AF90-250600 | Stač.alkūnė 90° WxH 250x600 | VNT | 27.74
AF90-250700 | Stač.alkūnė 90° WxH 250x700 | VNT | 30.81
AF90-250800 | Stač.alkūnė 90° WxH 250x800 | VNT | 33.9
AF90-250900 | Stač.alkūnė 90° WxH 250x900 | VNT | 37
AF90-2501000 | Stač.alkūnė 90° WxH 250x1000 | VNT | 42.58
AF90-2501100 | Stač.alkūnė 90° WxH 250x1100 | VNT | 45.85
AF90-2501200 | Stač.alkūnė 90° WxH 250x1200 | VNT | 49.13
AF90-2501300 | Stač.alkūnė 90° WxH 250x1300 | VNT | 52.41
AF90-2501400 | Stač.alkūnė 90° WxH 250x1400 | VNT | 55.74
AF90-2501500 | Stač.alkūnė 90° WxH 250x1500 | VNT | 65.62
AF90-300100 | Stač.alkūnė 90° WxH 300x100 | VNT | 18.56
AF90-300150 | Stač.alkūnė 90° WxH 300x150 | VNT | 19.67
AF90-300200 | Stač.alkūnė 90° WxH 300x200 | VNT | 20.74
AF90-300250 | Stač.alkūnė 90° WxH 300x250 | VNT | 21.82
AF90-300300 | Stač.alkūnė 90° WxH 300x300 | VNT | 22.9
AF90-300350 | Stač.alkūnė 90° WxH 300x350 | VNT | 24.01
AF90-300400 | Stač.alkūnė 90° WxH 300x400 | VNT | 25.09
AF90-300450 | Stač.alkūnė 90° WxH 300x450 | VNT | 26.16
AF90-300500 | Stač.alkūnė 90° WxH 300x500 | VNT | 27.24
AF90-300600 | Stač.alkūnė 90° WxH 300x600 | VNT | 30.34
AF90-300700 | Stač.alkūnė 90° WxH 300x700 | VNT | 33.58
AF90-300800 | Stač.alkūnė 90° WxH 300x800 | VNT | 36.86
AF90-300900 | Stač.alkūnė 90° WxH 300x900 | VNT | 40.11
AF90-3001000 | Stač.alkūnė 90° WxH 300x1000 | VNT | 46.05
AF90-3001100 | Stač.alkūnė 90° WxH 300x1100 | VNT | 49.54
AF90-3001200 | Stač.alkūnė 90° WxH 300x1200 | VNT | 52.99
AF90-3001300 | Stač.alkūnė 90° WxH 300x1300 | VNT | 56.45
AF90-3001400 | Stač.alkūnė 90° WxH 300x1400 | VNT | 59.91
AF90-3001500 | Stač.alkūnė 90° WxH 300x1500 | VNT | 70.49
AF90-3001600 | Stač.alkūnė 90° WxH 300x1600 | VNT | 74.24
AF90-350100 | Stač.alkūnė 90° WxH 350x100 | VNT | 19.88
AF90-350150 | Stač.alkūnė 90° WxH 350x150 | VNT | 21.02
AF90-350200 | Stač.alkūnė 90° WxH 350x200 | VNT | 22.15
AF90-350250 | Stač.alkūnė 90° WxH 350x250 | VNT | 23.29
AF90-350300 | Stač.alkūnė 90° WxH 350x300 | VNT | 24.4
AF90-350350 | Stač.alkūnė 90° WxH 350x350 | VNT | 25.54
AF90-350400 | Stač.alkūnė 90° WxH 350x400 | VNT | 26.68
AF90-350450 | Stač.alkūnė 90° WxH 350x450 | VNT | 28.06
AF90-350500 | Stač.alkūnė 90° WxH 350x500 | VNT | 29.77
AF90-350600 | Stač.alkūnė 90° WxH 350x600 | VNT | 33.17
AF90-350700 | Stač.alkūnė 90° WxH 350x700 | VNT | 36.57
AF90-350800 | Stač.alkūnė 90° WxH 350x800 | VNT | 39.97
AF90-350900 | Stač.alkūnė 90° WxH 350x900 | VNT | 43.33
AF90-3501000 | Stač.alkūnė 90° WxH 350x1000 | VNT | 49.76
AF90-3501100 | Stač.alkūnė 90° WxH 350x1100 | VNT | 53.4
AF90-3501200 | Stač.alkūnė 90° WxH 350x1200 | VNT | 57.01
AF90-3501300 | Stač.alkūnė 90° WxH 350x1300 | VNT | 60.62
AF90-3501400 | Stač.alkūnė 90° WxH 350x1400 | VNT | 64.29
AF90-3501500 | Stač.alkūnė 90° WxH 350x1500 | VNT | 75.52
AF90-3501600 | Stač.alkūnė 90° WxH 350x1600 | VNT | 79.49
AF90-3501700 | Stač.alkūnė 90° WxH 350x1700 | VNT | 83.49
AF90-400100 | Stač.alkūnė 90° WxH 400x100 | VNT | 21.29
AF90-400150 | Stač.alkūnė 90° WxH 400x150 | VNT | 22.49
AF90-400200 | Stač.alkūnė 90° WxH 400x200 | VNT | 23.66
AF90-400250 | Stač.alkūnė 90° WxH 400x250 | VNT | 24.83
AF90-400300 | Stač.alkūnė 90° WxH 400x300 | VNT | 25.99
AF90-400350 | Stač.alkūnė 90° WxH 400x350 | VNT | 27.22
AF90-400400 | Stač.alkūnė 90° WxH 400x400 | VNT | 29.03
AF90-400450 | Stač.alkūnė 90° WxH 400x450 | VNT | 30.77
AF90-400500 | Stač.alkūnė 90° WxH 400x500 | VNT | 32.58
AF90-400600 | Stač.alkūnė 90° WxH 400x600 | VNT | 36.13
AF90-400700 | Stač.alkūnė 90° WxH 400x700 | VNT | 39.65
AF90-400800 | Stač.alkūnė 90° WxH 400x800 | VNT | 43.19
AF90-400900 | Stač.alkūnė 90° WxH 400x900 | VNT | 46.77
AF90-4001000 | Stač.alkūnė 90° WxH 400x1000 | VNT | 53.59
AF90-4001100 | Stač.alkūnė 90° WxH 400x1100 | VNT | 57.41
AF90-4001200 | Stač.alkūnė 90° WxH 400x1200 | VNT | 61.21
AF90-4001300 | Stač.alkūnė 90° WxH 400x1300 | VNT | 65.03
AF90-4001400 | Stač.alkūnė 90° WxH 400x1400 | VNT | 68.79
AF90-4001500 | Stač.alkūnė 90° WxH 400x1500 | VNT | 80.71
AF90-4001600 | Stač.alkūnė 90° WxH 400x1600 | VNT | 84.87
AF90-4001700 | Stač.alkūnė 90° WxH 400x1700 | VNT | 89.09
AF90-4001800 | Stač.alkūnė 90° WxH 400x1800 | VNT | 93.23
AF90-450100 | Stač.alkūnė 90° WxH 450x100 | VNT | 22.79
AF90-450150 | Stač.alkūnė 90° WxH 450x150 | VNT | 24.02
AF90-450200 | Stač.alkūnė 90° WxH 450x200 | VNT | 25.22
AF90-450250 | Stač.alkūnė 90° WxH 450x250 | VNT | 26.45
AF90-450300 | Stač.alkūnė 90° WxH 450x300 | VNT | 28.1
AF90-450350 | Stač.alkūnė 90° WxH 450x350 | VNT | 29.97
AF90-450400 | Stač.alkūnė 90° WxH 450x400 | VNT | 31.8
AF90-450450 | Stač.alkūnė 90° WxH 450x450 | VNT | 33.67
AF90-450500 | Stač.alkūnė 90° WxH 450x500 | VNT | 35.53
AF90-450600 | Stač.alkūnė 90° WxH 450x600 | VNT | 39.23
AF90-450700 | Stač.alkūnė 90° WxH 450x700 | VNT | 42.93
AF90-450800 | Stač.alkūnė 90° WxH 450x800 | VNT | 46.63
AF90-450900 | Stač.alkūnė 90° WxH 450x900 | VNT | 50.33
AF90-4501000 | Stač.alkūnė 90° WxH 450x1000 | VNT | 57.61
AF90-4501100 | Stač.alkūnė 90° WxH 450x1100 | VNT | 61.58
AF90-4501200 | Stač.alkūnė 90° WxH 450x1200 | VNT | 65.55
AF90-4501300 | Stač.alkūnė 90° WxH 450x1300 | VNT | 69.53
AF90-4501400 | Stač.alkūnė 90° WxH 450x1400 | VNT | 73.5
AF90-4501500 | Stač.alkūnė 90° WxH 450x1500 | VNT | 86.11
AF90-4501600 | Stač.alkūnė 90° WxH 450x1600 | VNT | 90.49
AF90-4501700 | Stač.alkūnė 90° WxH 450x1700 | VNT | 94.82
AF90-4501800 | Stač.alkūnė 90° WxH 450x1800 | VNT | 99.2
AF90-4501900 | Stač.alkūnė 90° WxH 450x1900 | VNT | 103.55
AF90-500100 | Stač.alkūnė 90° WxH 500x100 | VNT | 24.38
AF90-500150 | Stač.alkūnė 90° WxH 500x150 | VNT | 25.64
AF90-500200 | Stač.alkūnė 90° WxH 500x200 | VNT | 27.02
AF90-500250 | Stač.alkūnė 90° WxH 500x250 | VNT | 28.95
AF90-500300 | Stač.alkūnė 90° WxH 500x300 | VNT | 30.91
AF90-500350 | Stač.alkūnė 90° WxH 500x350 | VNT | 32.83
AF90-500400 | Stač.alkūnė 90° WxH 500x400 | VNT | 34.76
AF90-500450 | Stač.alkūnė 90° WxH 500x450 | VNT | 36.68
AF90-500500 | Stač.alkūnė 90° WxH 500x500 | VNT | 38.61
AF90-500600 | Stač.alkūnė 90° WxH 500x600 | VNT | 42.49
AF90-500700 | Stač.alkūnė 90° WxH 500x700 | VNT | 46.34
AF90-500800 | Stač.alkūnė 90° WxH 500x800 | VNT | 50.2
AF90-500900 | Stač.alkūnė 90° WxH 500x900 | VNT | 54.08
AF90-5001000 | Stač.alkūnė 90° WxH 500x1000 | VNT | 61.81
AF90-5001100 | Stač.alkūnė 90° WxH 500x1100 | VNT | 65.93
AF90-5001200 | Stač.alkūnė 90° WxH 500x1200 | VNT | 70.05
AF90-5001300 | Stač.alkūnė 90° WxH 500x1300 | VNT | 74.18
AF90-5001400 | Stač.alkūnė 90° WxH 500x1400 | VNT | 78.33
AF90-5001500 | Stač.alkūnė 90° WxH 500x1500 | VNT | 91.71
AF90-5001600 | Stač.alkūnė 90° WxH 500x1600 | VNT | 96.28
AF90-5001700 | Stač.alkūnė 90° WxH 500x1700 | VNT | 100.82
AF90-5001800 | Stač.alkūnė 90° WxH 500x1800 | VNT | 105.39
AF90-5001900 | Stač.alkūnė 90° WxH 500x1900 | VNT | 109.88
AF90-5002000 | Stač.alkūnė 90° WxH 500x2000 | VNT | 121.01
AF90-600100 | Stač.alkūnė 90° WxH 600x100 | VNT | 28.6
AF90-600150 | Stač.alkūnė 90° WxH 600x150 | VNT | 30.74
AF90-600200 | Stač.alkūnė 90° WxH 600x200 | VNT | 32.78
AF90-600250 | Stač.alkūnė 90° WxH 600x250 | VNT | 34.89
AF90-600300 | Stač.alkūnė 90° WxH 600x300 | VNT | 36.97
AF90-600350 | Stač.alkūnė 90° WxH 600x350 | VNT | 39.05
AF90-600400 | Stač.alkūnė 90° WxH 600x400 | VNT | 41.12
AF90-600450 | Stač.alkūnė 90° WxH 600x450 | VNT | 43.2
AF90-600500 | Stač.alkūnė 90° WxH 600x500 | VNT | 45.34
AF90-600600 | Stač.alkūnė 90° WxH 600x600 | VNT | 49.49
AF90-600700 | Stač.alkūnė 90° WxH 600x700 | VNT | 53.65
AF90-600800 | Stač.alkūnė 90° WxH 600x800 | VNT | 57.8
AF90-600900 | Stač.alkūnė 90° WxH 600x900 | VNT | 62.02
AF90-6001000 | Stač.alkūnė 90° WxH 600x1000 | VNT | 70.68
AF90-6001100 | Stač.alkūnė 90° WxH 600x1100 | VNT | 75.17
AF90-6001200 | Stač.alkūnė 90° WxH 600x1200 | VNT | 79.63
AF90-6001300 | Stač.alkūnė 90° WxH 600x1300 | VNT | 84.09
AF90-6001400 | Stač.alkūnė 90° WxH 600x1400 | VNT | 88.57
AF90-6001500 | Stač.alkūnė 90° WxH 600x1500 | VNT | 103.53
AF90-6001600 | Stač.alkūnė 90° WxH 600x1600 | VNT | 108.39
AF90-6001700 | Stač.alkūnė 90° WxH 600x1700 | VNT | 113.31
AF90-6001800 | Stač.alkūnė 90° WxH 600x1800 | VNT | 118.26
AF90-6001900 | Stač.alkūnė 90° WxH 600x1900 | VNT | 123.18
AF90-6002000 | Stač.alkūnė 90° WxH 600x2000 | VNT | 135.67
AF90-700100 | Stač.alkūnė 90° WxH 700x100 | VNT | 34.69
AF90-700150 | Stač.alkūnė 90° WxH 700x150 | VNT | 36.92
AF90-700200 | Stač.alkūnė 90° WxH 700x200 | VNT | 39.18
AF90-700250 | Stač.alkūnė 90° WxH 700x250 | VNT | 41.41
AF90-700300 | Stač.alkūnė 90° WxH 700x300 | VNT | 43.64
AF90-700350 | Stač.alkūnė 90° WxH 700x350 | VNT | 45.87
AF90-700400 | Stač.alkūnė 90° WxH 700x400 | VNT | 48.12
AF90-700450 | Stač.alkūnė 90° WxH 700x450 | VNT | 50.35
AF90-700500 | Stač.alkūnė 90° WxH 700x500 | VNT | 52.61
AF90-700600 | Stač.alkūnė 90° WxH 700x600 | VNT | 57.1
AF90-700700 | Stač.alkūnė 90° WxH 700x700 | VNT | 61.59
AF90-700800 | Stač.alkūnė 90° WxH 700x800 | VNT | 66.05
AF90-700900 | Stač.alkūnė 90° WxH 700x900 | VNT | 70.56
AF90-7001000 | Stač.alkūnė 90° WxH 700x1000 | VNT | 80.23
AF90-7001100 | Stač.alkūnė 90° WxH 700x1100 | VNT | 85.02
AF90-7001200 | Stač.alkūnė 90° WxH 700x1200 | VNT | 89.84
AF90-7001300 | Stač.alkūnė 90° WxH 700x1300 | VNT | 94.66
AF90-7001400 | Stač.alkūnė 90° WxH 700x1400 | VNT | 99.42
AF90-7001500 | Stač.alkūnė 90° WxH 700x1500 | VNT | 115.99
AF90-7001600 | Stač.alkūnė 90° WxH 700x1600 | VNT | 121.29
AF90-7001700 | Stač.alkūnė 90° WxH 700x1700 | VNT | 126.59
AF90-7001800 | Stač.alkūnė 90° WxH 700x1800 | VNT | 131.89
AF90-7001900 | Stač.alkūnė 90° WxH 700x1900 | VNT | 137.24
AF90-7002000 | Stač.alkūnė 90° WxH 700x2000 | VNT | 151.09
AF90-800100 | Stač.alkūnė 90° WxH 800x100 | VNT | 41.36
AF90-800150 | Stač.alkūnė 90° WxH 800x150 | VNT | 43.77
AF90-800200 | Stač.alkūnė 90° WxH 800x200 | VNT | 46.15
AF90-800250 | Stač.alkūnė 90° WxH 800x250 | VNT | 48.56
AF90-800300 | Stač.alkūnė 90° WxH 800x300 | VNT | 50.94
AF90-800350 | Stač.alkūnė 90° WxH 800x350 | VNT | 53.32
AF90-800400 | Stač.alkūnė 90° WxH 800x400 | VNT | 55.73
AF90-800450 | Stač.alkūnė 90° WxH 800x450 | VNT | 58.14
AF90-800500 | Stač.alkūnė 90° WxH 800x500 | VNT | 60.55
AF90-800600 | Stač.alkūnė 90° WxH 800x600 | VNT | 65.31
AF90-800700 | Stač.alkūnė 90° WxH 800x700 | VNT | 70.13
AF90-800800 | Stač.alkūnė 90° WxH 800x800 | VNT | 74.92
AF90-800900 | Stač.alkūnė 90° WxH 800x900 | VNT | 79.71
AF90-8001000 | Stač.alkūnė 90° WxH 800x1000 | VNT | 90.44
AF90-8001100 | Stač.alkūnė 90° WxH 800x1100 | VNT | 95.59
AF90-8001200 | Stač.alkūnė 90° WxH 800x1200 | VNT | 100.72
AF90-8001300 | Stač.alkūnė 90° WxH 800x1300 | VNT | 105.87
AF90-8001400 | Stač.alkūnė 90° WxH 800x1400 | VNT | 111.03
AF90-8001500 | Stač.alkūnė 90° WxH 800x1500 | VNT | 129.29
AF90-8001600 | Stač.alkūnė 90° WxH 800x1600 | VNT | 134.94
AF90-8001700 | Stač.alkūnė 90° WxH 800x1700 | VNT | 140.65
AF90-8001800 | Stač.alkūnė 90° WxH 800x1800 | VNT | 146.33
AF90-8001900 | Stač.alkūnė 90° WxH 800x1900 | VNT | 151.98
AF90-8002000 | Stač.alkūnė 90° WxH 800x2000 | VNT | 167.36
AF90-900100 | Stač.alkūnė 90° WxH 900x100 | VNT | 48.66
AF90-900150 | Stač.alkūnė 90° WxH 900x150 | VNT | 51.23
AF90-900200 | Stač.alkūnė 90° WxH 900x200 | VNT | 53.76
AF90-900250 | Stač.alkūnė 90° WxH 900x250 | VNT | 56.35
AF90-900300 | Stač.alkūnė 90° WxH 900x300 | VNT | 58.88
AF90-900350 | Stač.alkūnė 90° WxH 900x350 | VNT | 61.41
AF90-900400 | Stač.alkūnė 90° WxH 900x400 | VNT | 63.97
AF90-900450 | Stač.alkūnė 90° WxH 900x450 | VNT | 66.54
AF90-900500 | Stač.alkūnė 90° WxH 900x500 | VNT | 69.07
AF90-900600 | Stač.alkūnė 90° WxH 900x600 | VNT | 74.19
AF90-900700 | Stač.alkūnė 90° WxH 900x700 | VNT | 79.28
AF90-900800 | Stač.alkūnė 90° WxH 900x800 | VNT | 84.38
AF90-900900 | Stač.alkūnė 90° WxH 900x900 | VNT | 89.47
AF90-9001000 | Stač.alkūnė 90° WxH 900x1000 | VNT | 101.35
AF90-9001100 | Stač.alkūnė 90° WxH 900x1100 | VNT | 106.8
AF90-9001200 | Stač.alkūnė 90° WxH 900x1200 | VNT | 112.29
AF90-9001300 | Stač.alkūnė 90° WxH 900x1300 | VNT | 117.78
AF90-9001400 | Stač.alkūnė 90° WxH 900x1400 | VNT | 123.27
AF90-9001500 | Stač.alkūnė 90° WxH 900x1500 | VNT | 143.3
AF90-9001600 | Stač.alkūnė 90° WxH 900x1600 | VNT | 149.36
AF90-9001700 | Stač.alkūnė 90° WxH 900x1700 | VNT | 155.44
AF90-9001800 | Stač.alkūnė 90° WxH 900x1800 | VNT | 161.44
AF90-9001900 | Stač.alkūnė 90° WxH 900x1900 | VNT | 167.55
AF90-9002000 | Stač.alkūnė 90° WxH 900x2000 | VNT | 184.42
AF90-1000100 | Stač.alkūnė 90° WxH 1000x100 | VNT | 73.95
AF90-1000150 | Stač.alkūnė 90° WxH 1000x150 | VNT | 77.88
AF90-1000200 | Stač.alkūnė 90° WxH 1000x200 | VNT | 81.74
AF90-1000250 | Stač.alkūnė 90° WxH 1000x250 | VNT | 85.64
AF90-1000300 | Stač.alkūnė 90° WxH 1000x300 | VNT | 89.53
AF90-1000350 | Stač.alkūnė 90° WxH 1000x350 | VNT | 93.4
AF90-1000400 | Stač.alkūnė 90° WxH 1000x400 | VNT | 97.32
AF90-1000450 | Stač.alkūnė 90° WxH 1000x450 | VNT | 101.18
AF90-1000500 | Stač.alkūnė 90° WxH 1000x500 | VNT | 105.08
AF90-1000600 | Stač.alkūnė 90° WxH 1000x600 | VNT | 112.87
AF90-1000700 | Stač.alkūnė 90° WxH 1000x700 | VNT | 120.63
AF90-1000800 | Stač.alkūnė 90° WxH 1000x800 | VNT | 128.41
AF90-1000900 | Stač.alkūnė 90° WxH 1000x900 | VNT | 136.2
AF90-10001000 | Stač.alkūnė 90° WxH 1000x1000 | VNT | 143.99
AF90-10001100 | Stač.alkūnė 90° WxH 1000x1100 | VNT | 151.78
AF90-10001200 | Stač.alkūnė 90° WxH 1000x1200 | VNT | 159.57
AF90-10001300 | Stač.alkūnė 90° WxH 1000x1300 | VNT | 167.36
AF90-10001400 | Stač.alkūnė 90° WxH 1000x1400 | VNT | 175.11
AF90-10001500 | Stač.alkūnė 90° WxH 1000x1500 | VNT | 201.56
AF90-10001600 | Stač.alkūnė 90° WxH 1000x1600 | VNT | 210.22
AF90-10001700 | Stač.alkūnė 90° WxH 1000x1700 | VNT | 218.81
AF90-10001800 | Stač.alkūnė 90° WxH 1000x1800 | VNT | 227.49
AF90-10001900 | Stač.alkūnė 90° WxH 1000x1900 | VNT | 236.12
AF90-10002000 | Stač.alkūnė 90° WxH 1000x2000 | VNT | 260.03
AF90-1100100 | Stač.alkūnė 90° WxH 1100x100 | VNT | 84.2
AF90-1100150 | Stač.alkūnė 90° WxH 1100x150 | VNT | 88.36
AF90-1100200 | Stač.alkūnė 90° WxH 1100x200 | VNT | 92.5
AF90-1100250 | Stač.alkūnė 90° WxH 1100x250 | VNT | 96.64
AF90-1100300 | Stač.alkūnė 90° WxH 1100x300 | VNT | 100.77
AF90-1100350 | Stač.alkūnė 90° WxH 1100x350 | VNT | 104.94
AF90-1100400 | Stač.alkūnė 90° WxH 1100x400 | VNT | 109.11
AF90-1100450 | Stač.alkūnė 90° WxH 1100x450 | VNT | 113.21
AF90-1100500 | Stač.alkūnė 90° WxH 1100x500 | VNT | 117.35
AF90-1100600 | Stač.alkūnė 90° WxH 1100x600 | VNT | 125.65
AF90-1100700 | Stač.alkūnė 90° WxH 1100x700 | VNT | 133.96
AF90-1100800 | Stač.alkūnė 90° WxH 1100x800 | VNT | 142.23
AF90-1100900 | Stač.alkūnė 90° WxH 1100x900 | VNT | 150.53
AF90-11001000 | Stač.alkūnė 90° WxH 1100x1000 | VNT | 158.8
AF90-11001100 | Stač.alkūnė 90° WxH 1100x1100 | VNT | 167.08
AF90-11001200 | Stač.alkūnė 90° WxH 1100x1200 | VNT | 175.35
AF90-11001300 | Stač.alkūnė 90° WxH 1100x1300 | VNT | 183.65
AF90-11001400 | Stač.alkūnė 90° WxH 1100x1400 | VNT | 191.96
AF90-11001500 | Stač.alkūnė 90° WxH 1100x1500 | VNT | 220.76
AF90-11001600 | Stač.alkūnė 90° WxH 1100x1600 | VNT | 229.95
AF90-11001700 | Stač.alkūnė 90° WxH 1100x1700 | VNT | 239.15
AF90-11001800 | Stač.alkūnė 90° WxH 1100x1800 | VNT | 248.34
AF90-11001900 | Stač.alkūnė 90° WxH 1100x1900 | VNT | 257.56
AF90-11002000 | Stač.alkūnė 90° WxH 1100x2000 | VNT | 283.6
AF90-1200100 | Stač.alkūnė 90° WxH 1200x100 | VNT | 95.16
AF90-1200150 | Stač.alkūnė 90° WxH 1200x150 | VNT | 99.57
AF90-1200200 | Stač.alkūnė 90° WxH 1200x200 | VNT | 103.95
AF90-1200250 | Stač.alkūnė 90° WxH 1200x250 | VNT | 108.33
AF90-1200300 | Stač.alkūnė 90° WxH 1200x300 | VNT | 112.74
AF90-1200350 | Stač.alkūnė 90° WxH 1200x350 | VNT | 117.15
AF90-1200400 | Stač.alkūnė 90° WxH 1200x400 | VNT | 121.56
AF90-1200450 | Stač.alkūnė 90° WxH 1200x450 | VNT | 125.91
AF90-1200500 | Stač.alkūnė 90° WxH 1200x500 | VNT | 130.32
AF90-1200600 | Stač.alkūnė 90° WxH 1200x600 | VNT | 139.1
AF90-1200700 | Stač.alkūnė 90° WxH 1200x700 | VNT | 147.92
AF90-1200800 | Stač.alkūnė 90° WxH 1200x800 | VNT | 156.71
AF90-1200900 | Stač.alkūnė 90° WxH 1200x900 | VNT | 165.47
AF90-12001000 | Stač.alkūnė 90° WxH 1200x1000 | VNT | 174.25
AF90-12001100 | Stač.alkūnė 90° WxH 1200x1100 | VNT | 183.07
AF90-12001200 | Stač.alkūnė 90° WxH 1200x1200 | VNT | 191.86
AF90-12001300 | Stač.alkūnė 90° WxH 1200x1300 | VNT | 200.65
AF90-12001400 | Stač.alkūnė 90° WxH 1200x1400 | VNT | 209.44
AF90-12001500 | Stač.alkūnė 90° WxH 1200x1500 | VNT | 240.66
AF90-12001600 | Stač.alkūnė 90° WxH 1200x1600 | VNT | 250.48
AF90-12001700 | Stač.alkūnė 90° WxH 1200x1700 | VNT | 260.18
AF90-12001800 | Stač.alkūnė 90° WxH 1200x1800 | VNT | 270
AF90-12001900 | Stač.alkūnė 90° WxH 1200x1900 | VNT | 279.78
AF90-12002000 | Stač.alkūnė 90° WxH 1200x2000 | VNT | 307.94
AF90-1300150 | Stač.alkūnė 90° WxH 1300x150 | VNT | 112.24
AF90-1300200 | Stač.alkūnė 90° WxH 1300x200 | VNT | 116.89
AF90-1300250 | Stač.alkūnė 90° WxH 1300x250 | VNT | 121.51
AF90-1300300 | Stač.alkūnė 90° WxH 1300x300 | VNT | 126.19
AF90-1300350 | Stač.alkūnė 90° WxH 1300x350 | VNT | 130.84
AF90-1300400 | Stač.alkūnė 90° WxH 1300x400 | VNT | 135.49
AF90-1300450 | Stač.alkūnė 90° WxH 1300x450 | VNT | 140.11
AF90-1300500 | Stač.alkūnė 90° WxH 1300x500 | VNT | 144.77
AF90-1300600 | Stač.alkūnė 90° WxH 1300x600 | VNT | 154.07
AF90-1300700 | Stač.alkūnė 90° WxH 1300x700 | VNT | 163.34
AF90-1300800 | Stač.alkūnė 90° WxH 1300x800 | VNT | 172.64
AF90-1300900 | Stač.alkūnė 90° WxH 1300x900 | VNT | 181.98
AF90-13001000 | Stač.alkūnė 90° WxH 1300x1000 | VNT | 191.25
AF90-13001100 | Stač.alkūnė 90° WxH 1300x1100 | VNT | 200.55
AF90-13001200 | Stač.alkūnė 90° WxH 1300x1200 | VNT | 209.85
AF90-13001300 | Stač.alkūnė 90° WxH 1300x1300 | VNT | 219.16
AF90-13001400 | Stač.alkūnė 90° WxH 1300x1400 | VNT | 228.43
AF90-13001500 | Stač.alkūnė 90° WxH 1300x1500 | VNT | 262.1
AF90-13001600 | Stač.alkūnė 90° WxH 1300x1600 | VNT | 272.4
AF90-13001700 | Stač.alkūnė 90° WxH 1300x1700 | VNT | 282.79
AF90-13001800 | Stač.alkūnė 90° WxH 1300x1800 | VNT | 293.11
AF90-13001900 | Stač.alkūnė 90° WxH 1300x1900 | VNT | 303.44
AF90-13002000 | Stač.alkūnė 90° WxH 1300x2000 | VNT | 333.87
AF90-1400200 | Stač.alkūnė 90° WxH 1400x200 | VNT | 150.72
AF90-1400250 | Stač.alkūnė 90° WxH 1400x250 | VNT | 156.98
AF90-1400300 | Stač.alkūnė 90° WxH 1400x300 | VNT | 163.17
AF90-1400350 | Stač.alkūnė 90° WxH 1400x350 | VNT | 169.4
AF90-1400400 | Stač.alkūnė 90° WxH 1400x400 | VNT | 175.59
AF90-1400450 | Stač.alkūnė 90° WxH 1400x450 | VNT | 181.85
AF90-1400500 | Stač.alkūnė 90° WxH 1400x500 | VNT | 188.08
AF90-1400600 | Stač.alkūnė 90° WxH 1400x600 | VNT | 200.5
AF90-1400700 | Stač.alkūnė 90° WxH 1400x700 | VNT | 212.95
AF90-1400800 | Stač.alkūnė 90° WxH 1400x800 | VNT | 225.4
AF90-1400900 | Stač.alkūnė 90° WxH 1400x900 | VNT | 237.82
AF90-14001000 | Stač.alkūnė 90° WxH 1400x1000 | VNT | 250.27
AF90-14001100 | Stač.alkūnė 90° WxH 1400x1100 | VNT | 262.7
AF90-14001200 | Stač.alkūnė 90° WxH 1400x1200 | VNT | 275.15
AF90-14001300 | Stač.alkūnė 90° WxH 1400x1300 | VNT | 287.57
AF90-14001400 | Stač.alkūnė 90° WxH 1400x1400 | VNT | 299.99
AF90-14001500 | Stač.alkūnė 90° WxH 1400x1500 | VNT | 342.27
AF90-14001600 | Stač.alkūnė 90° WxH 1400x1600 | VNT | 356.14
AF90-14001700 | Stač.alkūnė 90° WxH 1400x1700 | VNT | 370.06
AF90-14001800 | Stač.alkūnė 90° WxH 1400x1800 | VNT | 383.91
AF90-14001900 | Stač.alkūnė 90° WxH 1400x1900 | VNT | 397.78
AF90-14002000 | Stač.alkūnė 90° WxH 1400x2000 | VNT | 437.67
AF90-1500250 | Stač.alkūnė 90° WxH 1500x250 | VNT | 186.32
AF90-1500300 | Stač.alkūnė 90° WxH 1500x300 | VNT | 193.64
AF90-1500350 | Stač.alkūnė 90° WxH 1500x350 | VNT | 200.97
AF90-1500400 | Stač.alkūnė 90° WxH 1500x400 | VNT | 208.27
AF90-1500450 | Stač.alkūnė 90° WxH 1500x450 | VNT | 215.57
AF90-1500500 | Stač.alkūnė 90° WxH 1500x500 | VNT | 222.92
AF90-1500600 | Stač.alkūnė 90° WxH 1500x600 | VNT | 237.55
AF90-1500700 | Stač.alkūnė 90° WxH 1500x700 | VNT | 252.15
AF90-1500800 | Stač.alkūnė 90° WxH 1500x800 | VNT | 266.78
AF90-1500900 | Stač.alkūnė 90° WxH 1500x900 | VNT | 281.43
AF90-15001000 | Stač.alkūnė 90° WxH 1500x1000 | VNT | 296.06
AF90-15001100 | Stač.alkūnė 90° WxH 1500x1100 | VNT | 310.71
AF90-15001200 | Stač.alkūnė 90° WxH 1500x1200 | VNT | 325.32
AF90-15001300 | Stač.alkūnė 90° WxH 1500x1300 | VNT | 339.97
AF90-15001400 | Stač.alkūnė 90° WxH 1500x1400 | VNT | 354.57
AF90-15001500 | Stač.alkūnė 90° WxH 1500x1500 | VNT | 369.22
AF90-15001600 | Stač.alkūnė 90° WxH 1500x1600 | VNT | 383.85
AF90-15001700 | Stač.alkūnė 90° WxH 1500x1700 | VNT | 398.48
AF90-15001800 | Stač.alkūnė 90° WxH 1500x1800 | VNT | 413.13
AF90-15001900 | Stač.alkūnė 90° WxH 1500x1900 | VNT | 427.73
AF90-15002000 | Stač.alkūnė 90° WxH 1500x2000 | VNT | 470.4
AF90-1600300 | Stač.alkūnė 90° WxH 1600x300 | VNT | 211.24
AF90-1600350 | Stač.alkūnė 90° WxH 1600x350 | VNT | 218.92
AF90-1600400 | Stač.alkūnė 90° WxH 1600x400 | VNT | 226.63
AF90-1600450 | Stač.alkūnė 90° WxH 1600x450 | VNT | 234.31
AF90-1600500 | Stač.alkūnė 90° WxH 1600x500 | VNT | 242.01
AF90-1600600 | Stač.alkūnė 90° WxH 1600x600 | VNT | 257.4
AF90-1600700 | Stač.alkūnė 90° WxH 1600x700 | VNT | 272.78
AF90-1600800 | Stač.alkūnė 90° WxH 1600x800 | VNT | 288.14
AF90-1600900 | Stač.alkūnė 90° WxH 1600x900 | VNT | 303.58
AF90-16001000 | Stač.alkūnė 90° WxH 1600x1000 | VNT | 318.96
AF90-16001100 | Stač.alkūnė 90° WxH 1600x1100 | VNT | 334.32
AF90-16001200 | Stač.alkūnė 90° WxH 1600x1200 | VNT | 349.73
AF90-16001300 | Stač.alkūnė 90° WxH 1600x1300 | VNT | 365.09
AF90-16001400 | Stač.alkūnė 90° WxH 1600x1400 | VNT | 380.47
AF90-16001500 | Stač.alkūnė 90° WxH 1600x1500 | VNT | 395.88
AF90-16001600 | Stač.alkūnė 90° WxH 1600x1600 | VNT | 411.24
AF90-16001700 | Stač.alkūnė 90° WxH 1600x1700 | VNT | 426.68
AF90-16001800 | Stač.alkūnė 90° WxH 1600x1800 | VNT | 442.04
AF90-16001900 | Stač.alkūnė 90° WxH 1600x1900 | VNT | 457.42
AF90-16002000 | Stač.alkūnė 90° WxH 1600x2000 | VNT | 503
AF90-1700350 | Stač.alkūnė 90° WxH 1700x350 | VNT | 237.63
AF90-1700400 | Stač.alkūnė 90° WxH 1700x400 | VNT | 245.74
AF90-1700450 | Stač.alkūnė 90° WxH 1700x450 | VNT | 253.8
AF90-1700500 | Stač.alkūnė 90° WxH 1700x500 | VNT | 261.86
AF90-1700600 | Stač.alkūnė 90° WxH 1700x600 | VNT | 278
AF90-1700700 | Stač.alkūnė 90° WxH 1700x700 | VNT | 294.11
AF90-1700800 | Stač.alkūnė 90° WxH 1700x800 | VNT | 310.28
AF90-1700900 | Stač.alkūnė 90° WxH 1700x900 | VNT | 326.45
AF90-17001000 | Stač.alkūnė 90° WxH 1700x1000 | VNT | 342.59
AF90-17001100 | Stač.alkūnė 90° WxH 1700x1100 | VNT | 358.71
AF90-17001200 | Stač.alkūnė 90° WxH 1700x1200 | VNT | 374.82
AF90-17001300 | Stač.alkūnė 90° WxH 1700x1300 | VNT | 390.99
AF90-17001400 | Stač.alkūnė 90° WxH 1700x1400 | VNT | 407.16
AF90-17001500 | Stač.alkūnė 90° WxH 1700x1500 | VNT | 423.3
AF90-17001600 | Stač.alkūnė 90° WxH 1700x1600 | VNT | 439.41
AF90-17001700 | Stač.alkūnė 90° WxH 1700x1700 | VNT | 455.55
AF90-17001800 | Stač.alkūnė 90° WxH 1700x1800 | VNT | 471.7
AF90-17001900 | Stač.alkūnė 90° WxH 1700x1900 | VNT | 487.86
AF90-17002000 | Stač.alkūnė 90° WxH 1700x2000 | VNT | 536.33
AF90-1800400 | Stač.alkūnė 90° WxH 1800x400 | VNT | 266.32
AF90-1800450 | Stač.alkūnė 90° WxH 1800x450 | VNT | 274.78
AF90-1800500 | Stač.alkūnė 90° WxH 1800x500 | VNT | 283.22
AF90-1800600 | Stač.alkūnė 90° WxH 1800x600 | VNT | 300.12
AF90-1800700 | Stač.alkūnė 90° WxH 1800x700 | VNT | 316.99
AF90-1800800 | Stač.alkūnė 90° WxH 1800x800 | VNT | 333.91
AF90-1800900 | Stač.alkūnė 90° WxH 1800x900 | VNT | 350.81
AF90-18001000 | Stač.alkūnė 90° WxH 1800x1000 | VNT | 367.71
AF90-18001100 | Stač.alkūnė 90° WxH 1800x1100 | VNT | 384.58
AF90-18001200 | Stač.alkūnė 90° WxH 1800x1200 | VNT | 401.48
AF90-18001300 | Stač.alkūnė 90° WxH 1800x1300 | VNT | 418.43
AF90-18001400 | Stač.alkūnė 90° WxH 1800x1400 | VNT | 435.33
AF90-18001500 | Stač.alkūnė 90° WxH 1800x1500 | VNT | 452.2
AF90-18001600 | Stač.alkūnė 90° WxH 1800x1600 | VNT | 469.1
AF90-18001700 | Stač.alkūnė 90° WxH 1800x1700 | VNT | 486
AF90-18001800 | Stač.alkūnė 90° WxH 1800x1800 | VNT | 502.9
AF90-18001900 | Stač.alkūnė 90° WxH 1800x1900 | VNT | 519.8
AF90-18002000 | Stač.alkūnė 90° WxH 1800x2000 | VNT | 571.27
AF90-1900450 | Stač.alkūnė 90° WxH 1900x450 | VNT | 295.76
AF90-1900500 | Stač.alkūnė 90° WxH 1900x500 | VNT | 304.58
AF90-1900600 | Stač.alkūnė 90° WxH 1900x600 | VNT | 322.23
AF90-1900700 | Stač.alkūnė 90° WxH 1900x700 | VNT | 339.92
AF90-1900800 | Stač.alkūnė 90° WxH 1900x800 | VNT | 357.54
AF90-1900900 | Stač.alkūnė 90° WxH 1900x900 | VNT | 375.2
AF90-19001000 | Stač.alkūnė 90° WxH 1900x1000 | VNT | 392.85
AF90-19001100 | Stač.alkūnė 90° WxH 1900x1100 | VNT | 410.51
AF90-19001200 | Stač.alkūnė 90° WxH 1900x1200 | VNT | 428.14
AF90-19001300 | Stač.alkūnė 90° WxH 1900x1300 | VNT | 445.79
AF90-19001400 | Stač.alkūnė 90° WxH 1900x1400 | VNT | 463.45
AF90-19001500 | Stač.alkūnė 90° WxH 1900x1500 | VNT | 481.11
AF90-19001600 | Stač.alkūnė 90° WxH 1900x1600 | VNT | 498.76
AF90-19001700 | Stač.alkūnė 90° WxH 1900x1700 | VNT | 516.42
AF90-19001800 | Stač.alkūnė 90° WxH 1900x1800 | VNT | 534.07
AF90-19001900 | Stač.alkūnė 90° WxH 1900x1900 | VNT | 551.73
AF90-19002000 | Stač.alkūnė 90° WxH 1900x2000 | VNT | 606.25
AF90-2000500 | Stač.alkūnė 90° WxH 2000x500 | VNT | 395.85
AF90-2000600 | Stač.alkūnė 90° WxH 2000x600 | VNT | 420.1
AF90-2000700 | Stač.alkūnė 90° WxH 2000x700 | VNT | 444.24
AF90-2000800 | Stač.alkūnė 90° WxH 2000x800 | VNT | 468.48
AF90-2000900 | Stač.alkūnė 90° WxH 2000x900 | VNT | 492.64
AF90-20001000 | Stač.alkūnė 90° WxH 2000x1000 | VNT | 516.84
AF90-20001100 | Stač.alkūnė 90° WxH 2000x1100 | VNT | 541.08
AF90-20001200 | Stač.alkūnė 90° WxH 2000x1200 | VNT | 565.22
AF90-20001300 | Stač.alkūnė 90° WxH 2000x1300 | VNT | 589.46
AF90-20001400 | Stač.alkūnė 90° WxH 2000x1400 | VNT | 613.63
AF90-20001500 | Stač.alkūnė 90° WxH 2000x1500 | VNT | 637.82
AF90-20001600 | Stač.alkūnė 90° WxH 2000x1600 | VNT | 662.03
AF90-20001700 | Stač.alkūnė 90° WxH 2000x1700 | VNT | 686.2
AF90-20001800 | Stač.alkūnė 90° WxH 2000x1800 | VNT | 710.44
AF90-20001900 | Stač.alkūnė 90° WxH 2000x1900 | VNT | 734.61
AF90-20002000 | Stač.alkūnė 90° WxH 2000x2000 | VNT | 758.8

## FAP
STAČIAKAMPĖS APEIGOS
FAP-WxH-L-h
Grįžti į turinį
Apeigų standumui užtikrinti ir sujungimui naudojami flanšai.
Kai apeigos kraštinė W< 1500 mm, naudojamas flanšas F = 20 mm.
Kai apeigos kraštinė W ≥1500mm, naudojamas flanšas F = 30 mm.
Pardavimo kainos kainyne apskaičiuotos nurodytoms apeigoms. Priklausomai nuo apeigos parametrų (WxH, L, h),
pardavimo kainos bus apskaičiuojamos naujai ir bus pateiktos klientui pagal jo užklausą.
Apeigos t.p. gali būti gaminamos: iš lakšto su aliuminio cinko padengimu, iš nerūdijančio AISI304 arba AISI316L markių
lakštinio plieno. Pardavimo kainos pateikiamos klientui pagal jo užklausą.
Dėl papildomų gaminių techninių duomenų, deklaracijų, montavimo instrukcijų, bendrosios informacijos žr.techninį katalogą.
Prekės kodas | Prekės pavadinimas | MV | Kaina EUR be PVM
FAP100100h100 | Stač.apeiga WxH 100x100, L191, h-100 | VNT | 18.73
FAP100150h100 | Stač.apeiga WxH 100x150, L212, h-100 | VNT | 20.15
FAP100200h100 | Stač.apeiga WxH 100x200, L233, h-100 | VNT | 21.66
FAP100250h100 | Stač.apeiga WxH 100x250, L254, h-100 | VNT | 23.37
FAP100300h100 | Stač.apeiga WxH 100x300, L274, h-100 | VNT | 25.14
FAP100350h100 | Stač.apeiga WxH 100x350, L295, h-100 | VNT | 27.08
FAP100400h100 | Stač.apeiga WxH 100x400, L316, h-100 | VNT | 29.14
FAP100450h100 | Stač.apeiga WxH 100x450, L336, h-100 | VNT | 31.35
FAP100500h100 | Stač.apeiga WxH 100x500, L357, h-100 | VNT | 38.55
FAP100600h100 | Stač.apeiga WxH 100x600, L399, h-100 | VNT | 43.64
FAP100700h100 | Stač.apeiga WxH 100x700, L440, h-100 | VNT | 49.34
FAP150100h100 | Stač.apeiga WxH 150x100, L191, h-100 | VNT | 19.71
FAP150150h100 | Stač.apeiga WxH 150x150, L212, h-100 | VNT | 21.19
FAP150200h100 | Stač.apeiga WxH 150x200, L233, h-100 | VNT | 22.75
FAP150250h100 | Stač.apeiga WxH 150x250, L254, h-100 | VNT | 24.49
FAP150300h100 | Stač.apeiga WxH 150x300, L274, h-100 | VNT | 26.35
FAP150350h100 | Stač.apeiga WxH 150x350, L295, h-100 | VNT | 28.32
FAP150400h100 | Stač.apeiga WxH 150x400, L316, h-100 | VNT | 30.53
FAP150450h100 | Stač.apeiga WxH 150x450, L336, h-100 | VNT | 32.8
FAP150500h100 | Stač.apeiga WxH 150x500, L357, h-100 | VNT | 40
FAP150600h100 | Stač.apeiga WxH 150x600, L399, h-100 | VNT | 45.32
FAP150700h100 | Stač.apeiga WxH 150x700, L440, h-100 | VNT | 51.14
FAP150800h100 | Stač.apeiga WxH 150x800, L481, h-100 | VNT | 57.42
FAP200100h100 | Stač.apeiga WxH 200x100, L191, h-100 | VNT | 20.63
FAP200150h100 | Stač.apeiga WxH 200x150, L212, h-100 | VNT | 22.17
FAP200200h100 | Stač.apeiga WxH 200x200, L233, h-100 | VNT | 23.82
FAP200250h100 | Stač.apeiga WxH 200x250, L254, h-100 | VNT | 25.65
FAP200300h100 | Stač.apeiga WxH 200x300, L274, h-100 | VNT | 27.57
FAP200350h100 | Stač.apeiga WxH 200x350, L295, h-100 | VNT | 29.66
FAP200400h100 | Stač.apeiga WxH 200x400, L316, h-100 | VNT | 31.86
FAP200450h100 | Stač.apeiga WxH 200x450, L336, h-100 | VNT | 34.19
FAP200500h100 | Stač.apeiga WxH 200x500, L357, h-100 | VNT | 41.51
FAP200600h100 | Stač.apeiga WxH 200x600, L399, h-100 | VNT | 46.97
FAP200700h100 | Stač.apeiga WxH 200x700, L440, h-100 | VNT | 52.91
FAP200800h100 | Stač.apeiga WxH 200x800, L481, h-100 | VNT | 59.36
FAP200900h100 | Stač.apeiga WxH 200x900, L523, h-100 | VNT | 66.44
FAP250100h100 | Stač.apeiga WxH 250x100, L191, h-100 | VNT | 21.61
FAP250150h100 | Stač.apeiga WxH 250x150, L212, h-100 | VNT | 23.21
FAP250200h100 | Stač.apeiga WxH 250x200, L233, h-100 | VNT | 24.95
FAP250250h100 | Stač.apeiga WxH 250x250, L254, h-100 | VNT | 26.84
FAP250300h100 | Stač.apeiga WxH 250x300, L274, h-100 | VNT | 28.81
FAP250350h100 | Stač.apeiga WxH 250x350, L295, h-100 | VNT | 30.96
FAP250400h100 | Stač.apeiga WxH 250x400, L316, h-100 | VNT | 33.22
FAP250450h100 | Stač.apeiga WxH 250x450, L336, h-100 | VNT | 35.61
FAP250500h100 | Stač.apeiga WxH 250x500, L357, h-100 | VNT | 43.01
FAP250600h100 | Stač.apeiga WxH 250x600, L399, h-100 | VNT | 48.6
FAP250700h100 | Stač.apeiga WxH 250x700, L440, h-100 | VNT | 54.68
FAP250800h100 | Stač.apeiga WxH 250x800, L481, h-100 | VNT | 61.28
FAP250900h100 | Stač.apeiga WxH 250x900, L523, h-100 | VNT | 68.53
FAP2501000h100 | Stač.apeiga WxH 250x1000, L564, h-100 | VNT | 83.46
FAP300100h100 | Stač.apeiga WxH 300x100, L191, h-100 | VNT | 22.57
FAP300150h100 | Stač.apeiga WxH 300x150, L212, h-100 | VNT | 24.22
FAP300200h100 | Stač.apeiga WxH 300x200, L233, h-100 | VNT | 26.02
FAP300250h100 | Stač.apeiga WxH 300x250, L254, h-100 | VNT | 27.99
FAP300300h100 | Stač.apeiga WxH 300x300, L274, h-100 | VNT | 30.02
FAP300350h100 | Stač.apeiga WxH 300x350, L295, h-100 | VNT | 32.23
FAP300400h100 | Stač.apeiga WxH 300x400, L316, h-100 | VNT | 34.64
FAP300450h100 | Stač.apeiga WxH 300x450, L336, h-100 | VNT | 37.08
FAP300500h100 | Stač.apeiga WxH 300x500, L357, h-100 | VNT | 44.55
FAP300600h100 | Stač.apeiga WxH 300x600, L399, h-100 | VNT | 50.25
FAP300700h100 | Stač.apeiga WxH 300x700, L440, h-100 | VNT | 56.44
FAP300800h100 | Stač.apeiga WxH 300x800, L481, h-100 | VNT | 63.22
FAP300900h100 | Stač.apeiga WxH 300x900, L523, h-100 | VNT | 70.59
FAP3001000h100 | Stač.apeiga WxH 300x1000, L564, h-100 | VNT | 85.75
FAP3001100h100 | Stač.apeiga WxH 300x1100, L606, h-100 | VNT | 94.63
FAP3001200h100 | Stač.apeiga WxH 300x1200, L647, h-100 | VNT | 103.98
FAP350100h100 | Stač.apeiga WxH 350x100, L191, h-100 | VNT | 23.52
FAP350150h100 | Stač.apeiga WxH 350x150, L212, h-100 | VNT | 25.23
FAP350200h100 | Stač.apeiga WxH 350x200, L233, h-100 | VNT | 27.12
FAP350250h100 | Stač.apeiga WxH 350x250, L254, h-100 | VNT | 29.18
FAP350300h100 | Stač.apeiga WxH 350x300, L274, h-100 | VNT | 31.24
FAP350350h100 | Stač.apeiga WxH 350x350, L295, h-100 | VNT | 33.56
FAP350400h100 | Stač.apeiga WxH 350x400, L316, h-100 | VNT | 35.98
FAP350450h100 | Stač.apeiga WxH 350x450, L336, h-100 | VNT | 38.5
FAP350500h100 | Stač.apeiga WxH 350x500, L357, h-100 | VNT | 46.06
FAP350600h100 | Stač.apeiga WxH 350x600, L399, h-100 | VNT | 51.87
FAP350700h100 | Stač.apeiga WxH 350x700, L440, h-100 | VNT | 58.21
FAP350800h100 | Stač.apeiga WxH 350x800, L481, h-100 | VNT | 65.11
FAP350900h100 | Stač.apeiga WxH 350x900, L523, h-100 | VNT | 72.62
FAP3501000h100 | Stač.apeiga WxH 350x1000, L564, h-100 | VNT | 88.05
FAP3501100h100 | Stač.apeiga WxH 350x1100, L606, h-100 | VNT | 97.07
FAP3501200h100 | Stač.apeiga WxH 350x1200, L647, h-100 | VNT | 106.54
FAP3501300h100 | Stač.apeiga WxH 350x1300, L688, h-100 | VNT | 116.65
FAP3501400h100 | Stač.apeiga WxH 350x1400, L730, h-100 | VNT | 127.43
FAP400100h100 | Stač.apeiga WxH 400x100, L191, h-100 | VNT | 24.47
FAP400150h100 | Stač.apeiga WxH 400x150, L212, h-100 | VNT | 26.27
FAP400200h100 | Stač.apeiga WxH 400x200, L233, h-100 | VNT | 28.21
FAP400250h100 | Stač.apeiga WxH 400x250, L254, h-100 | VNT | 30.3
FAP400300h100 | Stač.apeiga WxH 400x300, L274, h-100 | VNT | 32.51
FAP400350h100 | Stač.apeiga WxH 400x350, L295, h-100 | VNT | 34.87
FAP400400h100 | Stač.apeiga WxH 400x400, L316, h-100 | VNT | 37.36
FAP400450h100 | Stač.apeiga WxH 400x450, L336, h-100 | VNT | 39.92
FAP400500h100 | Stač.apeiga WxH 400x500, L357, h-100 | VNT | 47.56
FAP400600h100 | Stač.apeiga WxH 400x600, L399, h-100 | VNT | 53.52
FAP400700h100 | Stač.apeiga WxH 400x700, L440, h-100 | VNT | 60.04
FAP400800h100 | Stač.apeiga WxH 400x800, L481, h-100 | VNT | 67.03
FAP400900h100 | Stač.apeiga WxH 400x900, L523, h-100 | VNT | 74.74
FAP4001000h100 | Stač.apeiga WxH 400x1000, L564, h-100 | VNT | 90.31
FAP4001100h100 | Stač.apeiga WxH 400x1100, L606, h-100 | VNT | 99.52
FAP4001200h100 | Stač.apeiga WxH 400x1200, L647, h-100 | VNT | 109.16
FAP4001300h100 | Stač.apeiga WxH 400x1300, L688, h-100 | VNT | 119.38
FAP4001400h100 | Stač.apeiga WxH 400x1400, L730, h-100 | VNT | 130.31
FAP4001500h100 | Stač.apeiga WxH 400x1500, L781, h-100 | VNT | 173.83
FAP4001600h100 | Stač.apeiga WxH 400x1600, L823, h-100 | VNT | 186.74
FAP450100h100 | Stač.apeiga WxH 450x100, L191, h-100 | VNT | 25.36
FAP450150h100 | Stač.apeiga WxH 450x150, L212, h-100 | VNT | 27.28
FAP450200h100 | Stač.apeiga WxH 450x200, L233, h-100 | VNT | 29.31
FAP450250h100 | Stač.apeiga WxH 450x250, L254, h-100 | VNT | 31.46
FAP450300h100 | Stač.apeiga WxH 450x300, L274, h-100 | VNT | 33.73
FAP450350h100 | Stač.apeiga WxH 450x350, L295, h-100 | VNT | 36.14
FAP450400h100 | Stač.apeiga WxH 450x400, L316, h-100 | VNT | 38.7
FAP450450h100 | Stač.apeiga WxH 450x450, L336, h-100 | VNT | 41.37
FAP450500h100 | Stač.apeiga WxH 450x500, L357, h-100 | VNT | 49.07
FAP450600h100 | Stač.apeiga WxH 450x600, L399, h-100 | VNT | 55.18
FAP450700h100 | Stač.apeiga WxH 450x700, L440, h-100 | VNT | 61.81
FAP450800h100 | Stač.apeiga WxH 450x800, L481, h-100 | VNT | 68.97
FAP450900h100 | Stač.apeiga WxH 450x900, L523, h-100 | VNT | 76.74
FAP4501000h100 | Stač.apeiga WxH 450x1000, L564, h-100 | VNT | 92.61
FAP4501100h100 | Stač.apeiga WxH 450x1100, L606, h-100 | VNT | 101.93
FAP4501200h100 | Stač.apeiga WxH 450x1200, L647, h-100 | VNT | 111.74
FAP4501300h100 | Stač.apeiga WxH 450x1300, L688, h-100 | VNT | 122.09
FAP4501400h100 | Stač.apeiga WxH 450x1400, L730, h-100 | VNT | 133.16
FAP4501500h100 | Stač.apeiga WxH 450x1500, L781, h-100 | VNT | 177.19
FAP4501600h100 | Stač.apeiga WxH 450x1600, L823, h-100 | VNT | 190.21
FAP4501700h100 | Stač.apeiga WxH 450x1700, L864, h-100 | VNT | 203.64
FAP4501800h100 | Stač.apeiga WxH 450x1800, L906, h-100 | VNT | 217.98
FAP500100h100 | Stač.apeiga WxH 500x100, L191, h-100 | VNT | 31.13
FAP500150h100 | Stač.apeiga WxH 500x150, L212, h-100 | VNT | 33.08
FAP500200h100 | Stač.apeiga WxH 500x200, L233, h-100 | VNT | 35.2
FAP500250h100 | Stač.apeiga WxH 500x250, L254, h-100 | VNT | 37.41
FAP500300h100 | Stač.apeiga WxH 500x300, L274, h-100 | VNT | 39.76
FAP500350h100 | Stač.apeiga WxH 500x350, L295, h-100 | VNT | 42.26
FAP500400h100 | Stač.apeiga WxH 500x400, L316, h-100 | VNT | 44.9
FAP500450h100 | Stač.apeiga WxH 500x450, L336, h-100 | VNT | 47.64
FAP500500h100 | Stač.apeiga WxH 500x500, L357, h-100 | VNT | 50.55
FAP500600h100 | Stač.apeiga WxH 500x600, L399, h-100 | VNT | 56.83
FAP500700h100 | Stač.apeiga WxH 500x700, L440, h-100 | VNT | 63.58
FAP500800h100 | Stač.apeiga WxH 500x800, L481, h-100 | VNT | 70.92
FAP500900h100 | Stač.apeiga WxH 500x900, L523, h-100 | VNT | 78.84
FAP5001000h100 | Stač.apeiga WxH 500x1000, L564, h-100 | VNT | 94.9
FAP5001100h100 | Stač.apeiga WxH 500x1100, L606, h-100 | VNT | 104.37
FAP5001200h100 | Stač.apeiga WxH 500x1200, L647, h-100 | VNT | 114.3
FAP5001300h100 | Stač.apeiga WxH 500x1300, L688, h-100 | VNT | 124.82
FAP5001400h100 | Stač.apeiga WxH 500x1400, L730, h-100 | VNT | 136.1
FAP5001500h100 | Stač.apeiga WxH 500x1500, L781, h-100 | VNT | 180.52
FAP5001600h100 | Stač.apeiga WxH 500x1600, L823, h-100 | VNT | 193.75
FAP5001700h100 | Stač.apeiga WxH 500x1700, L864, h-100 | VNT | 207.32
FAP5001800h100 | Stač.apeiga WxH 500x1800, L906, h-100 | VNT | 221.75
FAP5001900h100 | Stač.apeiga WxH 500x1900, L947, h-100 | VNT | 236.61
FAP5002000h100 | Stač.apeiga WxH 500x2000, L988, h-100 | VNT | 268.15
FAP600100h100 | Stač.apeiga WxH 600x100, L191, h-100 | VNT | 33.07
FAP600150h100 | Stač.apeiga WxH 600x150, L212, h-100 | VNT | 35.16
FAP600200h100 | Stač.apeiga WxH 600x200, L233, h-100 | VNT | 37.39
FAP600250h100 | Stač.apeiga WxH 600x250, L254, h-100 | VNT | 39.78
FAP600300h100 | Stač.apeiga WxH 600x300, L274, h-100 | VNT | 42.22
FAP600350h100 | Stač.apeiga WxH 600x350, L295, h-100 | VNT | 44.86
FAP600400h100 | Stač.apeiga WxH 600x400, L316, h-100 | VNT | 47.63
FAP600450h100 | Stač.apeiga WxH 600x450, L336, h-100 | VNT | 50.48
FAP600500h100 | Stač.apeiga WxH 600x500, L357, h-100 | VNT | 53.56
FAP600600h100 | Stač.apeiga WxH 600x600, L399, h-100 | VNT | 60.14
FAP600700h100 | Stač.apeiga WxH 600x700, L440, h-100 | VNT | 67.15
FAP600800h100 | Stač.apeiga WxH 600x800, L481, h-100 | VNT | 74.69
FAP600900h100 | Stač.apeiga WxH 600x900, L523, h-100 | VNT | 82.99
FAP6001000h100 | Stač.apeiga WxH 600x1000, L564, h-100 | VNT | 99.49
FAP6001100h100 | Stač.apeiga WxH 600x1100, L606, h-100 | VNT | 109.28
FAP6001200h100 | Stač.apeiga WxH 600x1200, L647, h-100 | VNT | 119.51
FAP6001300h100 | Stač.apeiga WxH 600x1300, L688, h-100 | VNT | 130.26
FAP6001400h100 | Stač.apeiga WxH 600x1400, L730, h-100 | VNT | 141.8
FAP6001500h100 | Stač.apeiga WxH 600x1500, L781, h-100 | VNT | 187.18
FAP6001600h100 | Stač.apeiga WxH 600x1600, L823, h-100 | VNT | 200.67
FAP6001700h100 | Stač.apeiga WxH 600x1700, L864, h-100 | VNT | 214.62
FAP6001800h100 | Stač.apeiga WxH 600x1800, L906, h-100 | VNT | 229.34
FAP6001900h100 | Stač.apeiga WxH 600x1900, L947, h-100 | VNT | 244.52
FAP6002000h100 | Stač.apeiga WxH 600x2000, L988, h-100 | VNT | 276.38
FAP700100h100 | Stač.apeiga WxH 700x100, L191, h-100 | VNT | 34.97
FAP700150h100 | Stač.apeiga WxH 700x150, L212, h-100 | VNT | 37.21
FAP700200h100 | Stač.apeiga WxH 700x200, L233, h-100 | VNT | 39.56
FAP700250h100 | Stač.apeiga WxH 700x250, L254, h-100 | VNT | 42.06
FAP700300h100 | Stač.apeiga WxH 700x300, L274, h-100 | VNT | 44.68
FAP700350h100 | Stač.apeiga WxH 700x350, L295, h-100 | VNT | 47.44
FAP700400h100 | Stač.apeiga WxH 700x400, L316, h-100 | VNT | 50.38
FAP700450h100 | Stač.apeiga WxH 700x450, L336, h-100 | VNT | 53.37
FAP700500h100 | Stač.apeiga WxH 700x500, L357, h-100 | VNT | 56.6
FAP700600h100 | Stač.apeiga WxH 700x600, L399, h-100 | VNT | 63.44
FAP700700h100 | Stač.apeiga WxH 700x700, L440, h-100 | VNT | 70.69
FAP700800h100 | Stač.apeiga WxH 700x800, L481, h-100 | VNT | 78.55
FAP700900h100 | Stač.apeiga WxH 700x900, L523, h-100 | VNT | 87.08
FAP7001000h100 | Stač.apeiga WxH 700x1000, L564, h-100 | VNT | 104.05
FAP7001100h100 | Stač.apeiga WxH 700x1100, L606, h-100 | VNT | 114.07
FAP7001200h100 | Stač.apeiga WxH 700x1200, L647, h-100 | VNT | 124.62
FAP7001300h100 | Stač.apeiga WxH 700x1300, L688, h-100 | VNT | 135.75
FAP7001400h100 | Stač.apeiga WxH 700x1400, L730, h-100 | VNT | 147.53
FAP7001500h100 | Stač.apeiga WxH 700x1500, L781, h-100 | VNT | 193.86
FAP7001600h100 | Stač.apeiga WxH 700x1600, L823, h-100 | VNT | 207.64
FAP7001700h100 | Stač.apeiga WxH 700x1700, L864, h-100 | VNT | 221.87
FAP7001800h100 | Stač.apeiga WxH 700x1800, L906, h-100 | VNT | 236.93
FAP7001900h100 | Stač.apeiga WxH 700x1900, L947, h-100 | VNT | 252.44
FAP7002000h100 | Stač.apeiga WxH 700x2000, L988, h-100 | VNT | 284.56
FAP800150h100 | Stač.apeiga WxH 800x150, L212, h-100 | VNT | 39.23
FAP800200h100 | Stač.apeiga WxH 800x200, L233, h-100 | VNT | 41.76
FAP800250h100 | Stač.apeiga WxH 800x250, L254, h-100 | VNT | 44.4
FAP800300h100 | Stač.apeiga WxH 800x300, L274, h-100 | VNT | 47.08
FAP800350h100 | Stač.apeiga WxH 800x350, L295, h-100 | VNT | 50.04
FAP800400h100 | Stač.apeiga WxH 800x400, L316, h-100 | VNT | 53.1
FAP800450h100 | Stač.apeiga WxH 800x450, L336, h-100 | VNT | 56.24
FAP800500h100 | Stač.apeiga WxH 800x500, L357, h-100 | VNT | 59.59
FAP800600h100 | Stač.apeiga WxH 800x600, L399, h-100 | VNT | 66.69
FAP800700h100 | Stač.apeiga WxH 800x700, L440, h-100 | VNT | 74.32
FAP800800h100 | Stač.apeiga WxH 800x800, L481, h-100 | VNT | 82.41
FAP800900h100 | Stač.apeiga WxH 800x900, L523, h-100 | VNT | 91.2
FAP8001000h100 | Stač.apeiga WxH 800x1000, L564, h-100 | VNT | 108.64
FAP8001100h100 | Stač.apeiga WxH 800x1100, L606, h-100 | VNT | 119.02
FAP8001200h100 | Stač.apeiga WxH 800x1200, L647, h-100 | VNT | 129.8
FAP8001300h100 | Stač.apeiga WxH 800x1300, L688, h-100 | VNT | 141.19
FAP8001400h100 | Stač.apeiga WxH 800x1400, L730, h-100 | VNT | 153.29
FAP8001500h100 | Stač.apeiga WxH 800x1500, L781, h-100 | VNT | 200.49
FAP8001600h100 | Stač.apeiga WxH 800x1600, L823, h-100 | VNT | 214.59
FAP8001700h100 | Stač.apeiga WxH 800x1700, L864, h-100 | VNT | 229.17
FAP8001800h100 | Stač.apeiga WxH 800x1800, L906, h-100 | VNT | 244.55
FAP8001900h100 | Stač.apeiga WxH 800x1900, L947, h-100 | VNT | 260.32
FAP8002000h100 | Stač.apeiga WxH 800x2000, L988, h-100 | VNT | 292.76
FAP900200h100 | Stač.apeiga WxH 900x200, L233, h-100 | VNT | 43.92
FAP900250h100 | Stač.apeiga WxH 900x250, L254, h-100 | VNT | 46.74
FAP900300h100 | Stač.apeiga WxH 900x300, L274, h-100 | VNT | 49.56
FAP900350h100 | Stač.apeiga WxH 900x350, L295, h-100 | VNT | 52.62
FAP900400h100 | Stač.apeiga WxH 900x400, L316, h-100 | VNT | 55.85
FAP900450h100 | Stač.apeiga WxH 900x450, L336, h-100 | VNT | 59.14
FAP900500h100 | Stač.apeiga WxH 900x500, L357, h-100 | VNT | 62.63
FAP900600h100 | Stač.apeiga WxH 900x600, L399, h-100 | VNT | 70.02
FAP900700h100 | Stač.apeiga WxH 900x700, L440, h-100 | VNT | 77.85
FAP900800h100 | Stač.apeiga WxH 900x800, L481, h-100 | VNT | 86.24
FAP900900h100 | Stač.apeiga WxH 900x900, L523, h-100 | VNT | 95.33
FAP9001000h100 | Stač.apeiga WxH 900x1000, L564, h-100 | VNT | 113.2
FAP9001100h100 | Stač.apeiga WxH 900x1100, L606, h-100 | VNT | 123.87
FAP9001200h100 | Stač.apeiga WxH 900x1200, L647, h-100 | VNT | 134.97
FAP9001300h100 | Stač.apeiga WxH 900x1300, L688, h-100 | VNT | 146.66
FAP9001400h100 | Stač.apeiga WxH 900x1400, L730, h-100 | VNT | 159.04
FAP9001500h100 | Stač.apeiga WxH 900x1500, L781, h-100 | VNT | 207.15
FAP9001600h100 | Stač.apeiga WxH 900x1600, L823, h-100 | VNT | 221.57
FAP9001700h100 | Stač.apeiga WxH 900x1700, L864, h-100 | VNT | 236.44
FAP9001800h100 | Stač.apeiga WxH 900x1800, L906, h-100 | VNT | 252.09
FAP9001900h100 | Stač.apeiga WxH 900x1900, L947, h-100 | VNT | 268.21
FAP9002000h100 | Stač.apeiga WxH 900x2000, L988, h-100 | VNT | 300.97
FAP1000250h100 | Stač.apeiga WxH 1000x250, L254, h-100 | VNT | 54.96
FAP1000300h100 | Stač.apeiga WxH 1000x300, L274, h-100 | VNT | 58.04
FAP1000350h100 | Stač.apeiga WxH 1000x350, L295, h-100 | VNT | 61.39
FAP1000400h100 | Stač.apeiga WxH 1000x400, L316, h-100 | VNT | 64.88
FAP1000450h100 | Stač.apeiga WxH 1000x450, L336, h-100 | VNT | 68.4
FAP1000500h100 | Stač.apeiga WxH 1000x500, L357, h-100 | VNT | 72.24
FAP1000600h100 | Stač.apeiga WxH 1000x600, L399, h-100 | VNT | 80.25
FAP1000700h100 | Stač.apeiga WxH 1000x700, L440, h-100 | VNT | 88.72
FAP1000800h100 | Stač.apeiga WxH 1000x800, L481, h-100 | VNT | 97.81
FAP1000900h100 | Stač.apeiga WxH 1000x900, L523, h-100 | VNT | 107.54
FAP10001000h100 | Stač.apeiga WxH 1000x1000, L564, h-100 | VNT | 117.77
FAP10001100h100 | Stač.apeiga WxH 1000x1100, L606, h-100 | VNT | 128.75
FAP10001200h100 | Stač.apeiga WxH 1000x1200, L647, h-100 | VNT | 140.12
FAP10001300h100 | Stač.apeiga WxH 1000x1300, L688, h-100 | VNT | 152.04
FAP10001400h100 | Stač.apeiga WxH 1000x1400, L730, h-100 | VNT | 164.77
FAP10001500h100 | Stač.apeiga WxH 1000x1500, L781, h-100 | VNT | 213.84
FAP10001600h100 | Stač.apeiga WxH 1000x1600, L823, h-100 | VNT | 228.55
FAP10001700h100 | Stač.apeiga WxH 1000x1700, L864, h-100 | VNT | 243.71
FAP10001800h100 | Stač.apeiga WxH 1000x1800, L906, h-100 | VNT | 259.74
FAP10001900h100 | Stač.apeiga WxH 1000x1900, L947, h-100 | VNT | 276.09
FAP10002000h100 | Stač.apeiga WxH 1000x2000, L988, h-100 | VNT | 309.15
FAP1100300h100 | Stač.apeiga WxH 1100x300, L274, h-100 | VNT | 60.61
FAP1100350h100 | Stač.apeiga WxH 1100x350, L295, h-100 | VNT | 64.08
FAP1100400h100 | Stač.apeiga WxH 1100x400, L316, h-100 | VNT | 67.72
FAP1100450h100 | Stač.apeiga WxH 1100x450, L336, h-100 | VNT | 71.41
FAP1100500h100 | Stač.apeiga WxH 1100x500, L357, h-100 | VNT | 75.34
FAP1100600h100 | Stač.apeiga WxH 1100x600, L399, h-100 | VNT | 83.67
FAP1100700h100 | Stač.apeiga WxH 1100x700, L440, h-100 | VNT | 92.47
FAP1100800h100 | Stač.apeiga WxH 1100x800, L481, h-100 | VNT | 101.76
FAP1100900h100 | Stač.apeiga WxH 1100x900, L523, h-100 | VNT | 111.87
FAP11001000h100 | Stač.apeiga WxH 1100x1000, L564, h-100 | VNT | 122.39
FAP11001100h100 | Stač.apeiga WxH 1100x1100, L606, h-100 | VNT | 133.6
FAP11001200h100 | Stač.apeiga WxH 1100x1200, L647, h-100 | VNT | 145.29
FAP11001300h100 | Stač.apeiga WxH 1100x1300, L688, h-100 | VNT | 157.53
FAP11001400h100 | Stač.apeiga WxH 1100x1400, L730, h-100 | VNT | 170.5
FAP11001500h100 | Stač.apeiga WxH 1100x1500, L781, h-100 | VNT | 220.49
FAP11001600h100 | Stač.apeiga WxH 1100x1600, L823, h-100 | VNT | 235.5
FAP11001700h100 | Stač.apeiga WxH 1100x1700, L864, h-100 | VNT | 250.98
FAP11001800h100 | Stač.apeiga WxH 1100x1800, L906, h-100 | VNT | 267.27
FAP11001900h100 | Stač.apeiga WxH 1100x1900, L947, h-100 | VNT | 284
FAP11002000h100 | Stač.apeiga WxH 1100x2000, L988, h-100 | VNT | 317.35
FAP1200300h100 | Stač.apeiga WxH 1200x300, L274, h-100 | VNT | 63.16
FAP1200350h100 | Stač.apeiga WxH 1200x350, L295, h-100 | VNT | 66.74
FAP1200400h100 | Stač.apeiga WxH 1200x400, L316, h-100 | VNT | 70.55
FAP1200450h100 | Stač.apeiga WxH 1200x450, L336, h-100 | VNT | 74.4
FAP1200500h100 | Stač.apeiga WxH 1200x500, L357, h-100 | VNT | 78.47
FAP1200600h100 | Stač.apeiga WxH 1200x600, L399, h-100 | VNT | 87.09
FAP1200700h100 | Stač.apeiga WxH 1200x700, L440, h-100 | VNT | 96.15
FAP1200800h100 | Stač.apeiga WxH 1200x800, L481, h-100 | VNT | 105.79
FAP1200900h100 | Stač.apeiga WxH 1200x900, L523, h-100 | VNT | 116.11
FAP12001000h100 | Stač.apeiga WxH 1200x1000, L564, h-100 | VNT | 126.95
FAP12001100h100 | Stač.apeiga WxH 1200x1100, L606, h-100 | VNT | 138.49
FAP12001200h100 | Stač.apeiga WxH 1200x1200, L647, h-100 | VNT | 150.44
FAP12001300h100 | Stač.apeiga WxH 1200x1300, L688, h-100 | VNT | 162.97
FAP12001400h100 | Stač.apeiga WxH 1200x1400, L730, h-100 | VNT | 176.26
FAP12001500h100 | Stač.apeiga WxH 1200x1500, L781, h-100 | VNT | 227.12
FAP12001600h100 | Stač.apeiga WxH 1200x1600, L823, h-100 | VNT | 242.51
FAP12001700h100 | Stač.apeiga WxH 1200x1700, L864, h-100 | VNT | 258.25
FAP12001800h100 | Stač.apeiga WxH 1200x1800, L906, h-100 | VNT | 274.86
FAP12001900h100 | Stač.apeiga WxH 1200x1900, L947, h-100 | VNT | 291.89
FAP12002000h100 | Stač.apeiga WxH 1200x2000, L988, h-100 | VNT | 325.53
FAP1300350h100 | Stač.apeiga WxH 1300x350, L295, h-100 | VNT | 69.43
FAP1300400h100 | Stač.apeiga WxH 1300x400, L316, h-100 | VNT | 73.42
FAP1300450h100 | Stač.apeiga WxH 1300x450, L336, h-100 | VNT | 77.38
FAP1300500h100 | Stač.apeiga WxH 1300x500, L357, h-100 | VNT | 81.6
FAP1300600h100 | Stač.apeiga WxH 1300x600, L399, h-100 | VNT | 90.49
FAP1300700h100 | Stač.apeiga WxH 1300x700, L440, h-100 | VNT | 99.84
FAP1300800h100 | Stač.apeiga WxH 1300x800, L481, h-100 | VNT | 109.74
FAP1300900h100 | Stač.apeiga WxH 1300x900, L523, h-100 | VNT | 120.43
FAP13001000h100 | Stač.apeiga WxH 1300x1000, L564, h-100 | VNT | 131.51
FAP13001100h100 | Stač.apeiga WxH 1300x1100, L606, h-100 | VNT | 143.37
FAP13001200h100 | Stač.apeiga WxH 1300x1200, L647, h-100 | VNT | 155.58
FAP13001300h100 | Stač.apeiga WxH 1300x1300, L688, h-100 | VNT | 168.41
FAP13001400h100 | Stač.apeiga WxH 1300x1400, L730, h-100 | VNT | 182.02
FAP13001500h100 | Stač.apeiga WxH 1300x1500, L781, h-100 | VNT | 233.81
FAP13001600h100 | Stač.apeiga WxH 1300x1600, L823, h-100 | VNT | 249.46
FAP13001700h100 | Stač.apeiga WxH 1300x1700, L864, h-100 | VNT | 265.55
FAP13001800h100 | Stač.apeiga WxH 1300x1800, L906, h-100 | VNT | 282.49
FAP13001900h100 | Stač.apeiga WxH 1300x1900, L947, h-100 | VNT | 299.77
FAP13002000h100 | Stač.apeiga WxH 1300x2000, L988, h-100 | VNT | 333.76
FAP1400350h100 | Stač.apeiga WxH 1400x350, L295, h-100 | VNT | 72.13
FAP1400400h100 | Stač.apeiga WxH 1400x400, L316, h-100 | VNT | 76.23
FAP1400450h100 | Stač.apeiga WxH 1400x450, L336, h-100 | VNT | 80.31
FAP1400500h100 | Stač.apeiga WxH 1400x500, L357, h-100 | VNT | 84.68
FAP1400600h100 | Stač.apeiga WxH 1400x600, L399, h-100 | VNT | 93.91
FAP1400700h100 | Stač.apeiga WxH 1400x700, L440, h-100 | VNT | 103.52
FAP1400800h100 | Stač.apeiga WxH 1400x800, L481, h-100 | VNT | 113.78
FAP1400900h100 | Stač.apeiga WxH 1400x900, L523, h-100 | VNT | 124.76
FAP14001000h100 | Stač.apeiga WxH 1400x1000, L564, h-100 | VNT | 136.1
FAP14001100h100 | Stač.apeiga WxH 1400x1100, L606, h-100 | VNT | 148.22
FAP14001200h100 | Stač.apeiga WxH 1400x1200, L647, h-100 | VNT | 160.75
FAP14001300h100 | Stač.apeiga WxH 1400x1300, L688, h-100 | VNT | 173.84
FAP14001400h100 | Stač.apeiga WxH 1400x1400, L730, h-100 | VNT | 187.75
FAP14001500h100 | Stač.apeiga WxH 1400x1500, L781, h-100 | VNT | 240.44
FAP14001600h100 | Stač.apeiga WxH 1400x1600, L823, h-100 | VNT | 256.47
FAP14001700h100 | Stač.apeiga WxH 1400x1700, L864, h-100 | VNT | 272.85
FAP14001800h100 | Stač.apeiga WxH 1400x1800, L906, h-100 | VNT | 290.05
FAP14001900h100 | Stač.apeiga WxH 1400x1900, L947, h-100 | VNT | 307.69
FAP14002000h100 | Stač.apeiga WxH 1400x2000, L988, h-100 | VNT | 341.94
FAP1500400h100 | Stač.apeiga WxH 1500x400, L326, h-100 | VNT | 107.46
FAP1500450h100 | Stač.apeiga WxH 1500x450, L346, h-100 | VNT | 112.1
FAP1500500h100 | Stač.apeiga WxH 1500x500, L367, h-100 | VNT | 117.04
FAP1500600h100 | Stač.apeiga WxH 1500x600, L409, h-100 | VNT | 127.34
FAP1500700h100 | Stač.apeiga WxH 1500x700, L450, h-100 | VNT | 138.15
FAP1500800h100 | Stač.apeiga WxH 1500x800, L491, h-100 | VNT | 149.54
FAP1500900h100 | Stač.apeiga WxH 1500x900, L533, h-100 | VNT | 161.71
FAP15001000h100 | Stač.apeiga WxH 1500x1000, L574, h-100 | VNT | 174.36
FAP15001100h100 | Stač.apeiga WxH 1500x1100, L616, h-100 | VNT | 187.82
FAP15001200h100 | Stač.apeiga WxH 1500x1200, L657, h-100 | VNT | 201.66
FAP15001300h100 | Stač.apeiga WxH 1500x1300, L698, h-100 | VNT | 216.11
FAP15001400h100 | Stač.apeiga WxH 1500x1400, L740, h-100 | VNT | 231.38
FAP15001500h100 | Stač.apeiga WxH 1500x1500, L781, h-100 | VNT | 262.86
FAP15001600h100 | Stač.apeiga WxH 1500x1600, L823, h-100 | VNT | 279.39
FAP15001700h100 | Stač.apeiga WxH 1500x1700, L864, h-100 | VNT | 296.3
FAP15001800h100 | Stač.apeiga WxH 1500x1800, L906, h-100 | VNT | 314.08
FAP15001900h100 | Stač.apeiga WxH 1500x1900, L947, h-100 | VNT | 332.24
FAP15002000h100 | Stač.apeiga WxH 1500x2000, L988, h-100 | VNT | 367.05
FAP1600400h100 | Stač.apeiga WxH 1600x400, L326, h-100 | VNT | 110.49
FAP1600450h100 | Stač.apeiga WxH 1600x450, L346, h-100 | VNT | 115.25
FAP1600500h100 | Stač.apeiga WxH 1600x500, L367, h-100 | VNT | 120.39
FAP1600600h100 | Stač.apeiga WxH 1600x600, L409, h-100 | VNT | 130.99
FAP1600700h100 | Stač.apeiga WxH 1600x700, L450, h-100 | VNT | 142.09
FAP1600800h100 | Stač.apeiga WxH 1600x800, L491, h-100 | VNT | 153.83
FAP1600900h100 | Stač.apeiga WxH 1600x900, L533, h-100 | VNT | 166.33
FAP16001000h100 | Stač.apeiga WxH 1600x1000, L574, h-100 | VNT | 179.23
FAP16001100h100 | Stač.apeiga WxH 1600x1100, L616, h-100 | VNT | 192.96
FAP16001200h100 | Stač.apeiga WxH 1600x1200, L657, h-100 | VNT | 207.12
FAP16001300h100 | Stač.apeiga WxH 1600x1300, L698, h-100 | VNT | 221.89
FAP16001400h100 | Stač.apeiga WxH 1600x1400, L740, h-100 | VNT | 237.52
FAP16001500h100 | Stač.apeiga WxH 1600x1500, L781, h-100 | VNT | 269.52
FAP16001600h100 | Stač.apeiga WxH 1600x1600, L823, h-100 | VNT | 286.34
FAP16001700h100 | Stač.apeiga WxH 1600x1700, L864, h-100 | VNT | 303.57
FAP16001800h100 | Stač.apeiga WxH 1600x1800, L906, h-100 | VNT | 321.67
FAP16001900h100 | Stač.apeiga WxH 1600x1900, L947, h-100 | VNT | 340.13
FAP16002000h100 | Stač.apeiga WxH 1600x2000, L988, h-100 | VNT | 375.28
FAP1700450h100 | Stač.apeiga WxH 1700x450, L346, h-100 | VNT | 118.47
FAP1700500h100 | Stač.apeiga WxH 1700x500, L367, h-100 | VNT | 123.69
FAP1700600h100 | Stač.apeiga WxH 1700x600, L409, h-100 | VNT | 134.7
FAP1700700h100 | Stač.apeiga WxH 1700x700, L450, h-100 | VNT | 146
FAP1700800h100 | Stač.apeiga WxH 1700x800, L491, h-100 | VNT | 158.06
FAP1700900h100 | Stač.apeiga WxH 1700x900, L533, h-100 | VNT | 170.88
FAP17001000h100 | Stač.apeiga WxH 1700x1000, L574, h-100 | VNT | 184.14
FAP17001100h100 | Stač.apeiga WxH 1700x1100, L616, h-100 | VNT | 198.21
FAP17001200h100 | Stač.apeiga WxH 1700x1200, L657, h-100 | VNT | 212.61
FAP17001300h100 | Stač.apeiga WxH 1700x1300, L698, h-100 | VNT | 227.73
FAP17001400h100 | Stač.apeiga WxH 1700x1400, L740, h-100 | VNT | 243.65
FAP17001500h100 | Stač.apeiga WxH 1700x1500, L781, h-100 | VNT | 276.18
FAP17001600h100 | Stač.apeiga WxH 1700x1600, L823, h-100 | VNT | 293.32
FAP17001700h100 | Stač.apeiga WxH 1700x1700, L864, h-100 | VNT | 310.84
FAP17001800h100 | Stač.apeiga WxH 1700x1800, L906, h-100 | VNT | 329.26
FAP17001900h100 | Stač.apeiga WxH 1700x1900, L947, h-100 | VNT | 348.04
FAP17002000h100 | Stač.apeiga WxH 1700x2000, L988, h-100 | VNT | 383.46
FAP1800500h100 | Stač.apeiga WxH 1800x500, L367, h-100 | VNT | 127.05
FAP1800600h100 | Stač.apeiga WxH 1800x600, L409, h-100 | VNT | 138.32
FAP1800700h100 | Stač.apeiga WxH 1800x700, L450, h-100 | VNT | 150.03
FAP1800800h100 | Stač.apeiga WxH 1800x800, L491, h-100 | VNT | 162.35
FAP1800900h100 | Stač.apeiga WxH 1800x900, L533, h-100 | VNT | 175.47
FAP18001000h100 | Stač.apeiga WxH 1800x1000, L574, h-100 | VNT | 189.01
FAP18001100h100 | Stač.apeiga WxH 1800x1100, L616, h-100 | VNT | 203.32
FAP18001200h100 | Stač.apeiga WxH 1800x1200, L657, h-100 | VNT | 218.16
FAP18001300h100 | Stač.apeiga WxH 1800x1300, L698, h-100 | VNT | 233.52
FAP18001400h100 | Stač.apeiga WxH 1800x1400, L740, h-100 | VNT | 249.78
FAP18001500h100 | Stač.apeiga WxH 1800x1500, L781, h-100 | VNT | 282.84
FAP18001600h100 | Stač.apeiga WxH 1800x1600, L823, h-100 | VNT | 300.27
FAP18001700h100 | Stač.apeiga WxH 1800x1700, L864, h-100 | VNT | 318.14
FAP18001800h100 | Stač.apeiga WxH 1800x1800, L906, h-100 | VNT | 336.89
FAP18001900h100 | Stač.apeiga WxH 1800x1900, L947, h-100 | VNT | 355.9
FAP18002000h100 | Stač.apeiga WxH 1800x2000, L988, h-100 | VNT | 391.64
FAP1900500h100 | Stač.apeiga WxH 1900x500, L367, h-100 | VNT | 130.41
FAP1900600h100 | Stač.apeiga WxH 1900x600, L409, h-100 | VNT | 142
FAP1900700h100 | Stač.apeiga WxH 1900x700, L450, h-100 | VNT | 154
FAP1900800h100 | Stač.apeiga WxH 1900x800, L491, h-100 | VNT | 166.56
FAP1900900h100 | Stač.apeiga WxH 1900x900, L533, h-100 | VNT | 180.08
FAP19001000h100 | Stač.apeiga WxH 1900x1000, L574, h-100 | VNT | 193.86
FAP19001100h100 | Stač.apeiga WxH 1900x1100, L616, h-100 | VNT | 208.58
FAP19001200h100 | Stač.apeiga WxH 1900x1200, L657, h-100 | VNT | 223.65
FAP19001300h100 | Stač.apeiga WxH 1900x1300, L698, h-100 | VNT | 239.3
FAP19001400h100 | Stač.apeiga WxH 1900x1400, L740, h-100 | VNT | 255.91
FAP19001500h100 | Stač.apeiga WxH 1900x1500, L781, h-100 | VNT | 289.49
FAP19001600h100 | Stač.apeiga WxH 1900x1600, L823, h-100 | VNT | 307.28
FAP19001700h100 | Stač.apeiga WxH 1900x1700, L864, h-100 | VNT | 325.38
FAP19001800h100 | Stač.apeiga WxH 1900x1800, L906, h-100 | VNT | 344.42
FAP19001900h100 | Stač.apeiga WxH 1900x1900, L947, h-100 | VNT | 363.84
FAP19002000h100 | Stač.apeiga WxH 1900x2000, L988, h-100 | VNT | 399.81
FAP2000500h100 | Stač.apeiga WxH 2000x500, L367, h-100 | VNT | 149.8
FAP2000600h100 | Stač.apeiga WxH 2000x600, L409, h-100 | VNT | 161.71
FAP2000700h100 | Stač.apeiga WxH 2000x700, L450, h-100 | VNT | 173.98
FAP2000800h100 | Stač.apeiga WxH 2000x800, L491, h-100 | VNT | 186.91
FAP2000900h100 | Stač.apeiga WxH 2000x900, L533, h-100 | VNT | 200.64
FAP20001000h100 | Stač.apeiga WxH 2000x1000, L574, h-100 | VNT | 214.86
FAP20001100h100 | Stač.apeiga WxH 2000x1100, L616, h-100 | VNT | 229.84
FAP20001200h100 | Stač.apeiga WxH 2000x1200, L657, h-100 | VNT | 245.23
FAP20001300h100 | Stač.apeiga WxH 2000x1300, L698, h-100 | VNT | 261.17
FAP20001400h100 | Stač.apeiga WxH 2000x1400, L740, h-100 | VNT | 278.08
FAP20001500h100 | Stač.apeiga WxH 2000x1500, L781, h-100 | VNT | 312.21
FAP20001600h100 | Stač.apeiga WxH 2000x1600, L823, h-100 | VNT | 330.29
FAP20001700h100 | Stač.apeiga WxH 2000x1700, L864, h-100 | VNT | 348.74
FAP20001800h100 | Stač.apeiga WxH 2000x1800, L906, h-100 | VNT | 368.1
FAP20001900h100 | Stač.apeiga WxH 2000x1900, L947, h-100 | VNT | 387.78
FAP20002000h100 | Stač.apeiga WxH 2000x2000, L988, h-100 | VNT | 408.05

## FPD
STAČIAKAMPĖS PEREIGOS (į d)
FPD-WxH/d-A(-L)
Grįžti į turinį
Nustatant pereigos asimetriškumo padėtį (A), į pereigą žiūrėti iš
stačiakampės dalies (W x H).
Pereigų standumui užtikrinti ir sujungimui naudojami flanšai.
Kai pereigos kraštinė W< 1500 mm, naudojamas flanšas F = 20 mm.
Kai pereigos kraštinė W ≥1500mm, naudojamas flanšas F = 30 mm.
Pardavimo kainos kainyne apskaičiuotos nurodytoms pereigoms. Priklausomai nuo pereigos parametrų (WxH, d, A, L),
pardavimo kainos bus apskaičiuojamos naujai ir bus pateiktos klientui pagal jo užklausą.
Pereigos t.p. gali būti gaminamos: iš lakšto su aliuminio cinko padengimu, iš nerūdijančio AISI304 arba AISI316L markių
lakštinio plieno. Pardavimo kainos pateikiamos klientui pagal jo užklausą.
Dėl papildomų gaminių techninių duomenų, deklaracijų, montavimo instrukcijų, bendrosios informacijos žr.techninį katalogą.
Prekės kodas | Prekės pavadinimas | MV | Kaina EUR be PVM
FPD100100/d100-1 | Stač.pereiga WxH/D 100x100/d100-1, L200 | VNT | 23.26
FPD150100/d125-1 | Stač.pereiga WxH/D 150x100/d125-1, L200 | VNT | 23.98
FPD150150/d160-1 | Stač.pereiga WxH/D 150x150/d160-1, L200 | VNT | 25.11
FPD200100/d160-1 | Stač.pereiga WxH/D 200x100/d160-1, L200 | VNT | 25.11
FPD200150/d200-1 | Stač.pereiga WxH/D 200x150/d200-1, L200 | VNT | 26.7
FPD200200/d200-1 | Stač.pereiga WxH/D 200x200/d200-1, L200 | VNT | 27.14
FPD250100/d160-1 | Stač.pereiga WxH/D 250x100/d160-1, L200 | VNT | 25.5
FPD250150/d200-1 | Stač.pereiga WxH/D 250x150/d200-1, L200 | VNT | 27.14
FPD250200/d250-1 | Stač.pereiga WxH/D 250x200/d250-1, L200 | VNT | 28.8
FPD250250/d250-1 | Stač.pereiga WxH/D 250x250/d250-1, L200 | VNT | 29.21
FPD300100/d200-1 | Stač.pereiga WxH/D 300x100/d200-1, L200 | VNT | 27.14
FPD300150/d200-1 | Stač.pereiga WxH/D 300x150/d200-1, L200 | VNT | 27.55
FPD300200/d250-1 | Stač.pereiga WxH/D 300x200/d250-1, L200 | VNT | 29.21
FPD300250/d315-1 | Stač.pereiga WxH/D 300x250/d315-1, L200 | VNT | 31.55
FPD300300/d315-1 | Stač.pereiga WxH/D 300x300/d315-1, L200 | VNT | 31.96
FPD350100/d200-1 | Stač.pereiga WxH/D 350x100/d200-1, L200 | VNT | 27.55
FPD350150/d250-1 | Stač.pereiga WxH/D 350x150/d250-1, L200 | VNT | 29.21
FPD350200/d250-1 | Stač.pereiga WxH/D 350x200/d250-1, L200 | VNT | 29.62
FPD350250/d315-1 | Stač.pereiga WxH/D 350x250/d315-1, L200 | VNT | 31.96
FPD350300/d315-1 | Stač.pereiga WxH/D 350x300/d315-1, L200 | VNT | 32.37
FPD350350/d355-1 | Stač.pereiga WxH/D 350x350/d355-1, L200 | VNT | 33.23
FPD400100/d200-1 | Stač.pereiga WxH/D 400x100/d200-1, L200 | VNT | 27.99
FPD400150/d250-1 | Stač.pereiga WxH/D 400x150/d250-1, L200 | VNT | 29.62
FPD400200/d315-1 | Stač.pereiga WxH/D 400x200/d315-1, L200 | VNT | 31.96
FPD400250/d315-1 | Stač.pereiga WxH/D 400x250/d315-1, L200 | VNT | 32.37
FPD400300/d355-1 | Stač.pereiga WxH/D 400x300/d355-1, L200 | VNT | 33.23
FPD400350/d400-1 | Stač.pereiga WxH/D 400x350/d400-1, L200 | VNT | 41.32
FPD400400/d450-1 | Stač.pereiga WxH/D 400x400/d450-1, L200 | VNT | 42.49
FPD450100/d200-1 | Stač.pereiga WxH/D 450x100/d200-1, L240 | VNT | 29.38
FPD450150/d250-1 | Stač.pereiga WxH/D 450x150/d250-1, L200 | VNT | 30.07
FPD450200/d315-1 | Stač.pereiga WxH/D 450x200/d315-1, L200 | VNT | 32.37
FPD450250/d355-1 | Stač.pereiga WxH/D 450x250/d355-1, L200 | VNT | 33.23
FPD450300/d400-1 | Stač.pereiga WxH/D 450x300/d400-1, L200 | VNT | 41.32
FPD450350/d400-1 | Stač.pereiga WxH/D 450x350/d400-1, L200 | VNT | 41.77
FPD450400/d450-1 | Stač.pereiga WxH/D 450x400/d450-1, L200 | VNT | 42.9
FPD450450/d500-1 | Stač.pereiga WxH/D 450x450/d500-1, L200 | VNT | 45.04
FPD500100/d250-1 | Stač.pereiga WxH/D 500x100/d250-1, L240 | VNT | 31.18
FPD500150/d315-1 | Stač.pereiga WxH/D 500x150/d315-1, L200 | VNT | 32.37
FPD500200/d355-1 | Stač.pereiga WxH/D 500x200/d355-1, L200 | VNT | 33.23
FPD500250/d355-1 | Stač.pereiga WxH/D 500x250/d355-1, L200 | VNT | 33.64
FPD500300/d400-1 | Stač.pereiga WxH/D 500x300/d400-1, L200 | VNT | 41.77
FPD500350/d450-1 | Stač.pereiga WxH/D 500x350/d450-1, L200 | VNT | 42.9
FPD500400/d500-1 | Stač.pereiga WxH/D 500x400/d500-1, L200 | VNT | 45.04
FPD500450/d500-1 | Stač.pereiga WxH/D 500x450/d500-1, L200 | VNT | 45.45
FPD500500/d560-1 | Stač.pereiga WxH/D 500x500/d560-1, L200 | VNT | 46.76
FPD600100/d250-1 | Stač.pereiga WxH/D 600x100/d250-1, L330 | VNT | 34.9
FPD600150/d315-1 | Stač.pereiga WxH/D 600x150/d315-1, L270 | VNT | 35.7
FPD600200/d355-1 | Stač.pereiga WxH/D 600x200/d355-1, L240 | VNT | 35.64
FPD600250/d400-1 | Stač.pereiga WxH/D 600x250/d400-1, L200 | VNT | 42.18
FPD600300/d450-1 | Stač.pereiga WxH/D 600x300/d450-1, L200 | VNT | 43.31
FPD600350/d500-1 | Stač.pereiga WxH/D 600x350/d500-1, L200 | VNT | 45.45
FPD600400/d500-1 | Stač.pereiga WxH/D 600x400/d500-1, L200 | VNT | 45.87
FPD600450/d560-1 | Stač.pereiga WxH/D 600x450/d560-1, L200 | VNT | 47.17
FPD600500/d560-1 | Stač.pereiga WxH/D 600x500/d560-1, L200 | VNT | 47.59
FPD600600/d630-1 | Stač.pereiga WxH/D 600x600/d630-1, L200 | VNT | 59.71
FPD700100/d250-1 | Stač.pereiga WxH/D 700x100/d250-1, L410 | VNT | 38.79
FPD700150/d315-1 | Stač.pereiga WxH/D 700x150/d315-1, L360 | VNT | 40.17
FPD700200/d400-1 | Stač.pereiga WxH/D 700x200/d400-1, L280 | VNT | 46.12
FPD700250/d450-1 | Stač.pereiga WxH/D 700x250/d450-1, L240 | VNT | 45.68
FPD700300/d500-1 | Stač.pereiga WxH/D 700x300/d500-1, L200 | VNT | 45.87
FPD700350/d500-1 | Stač.pereiga WxH/D 700x350/d500-1, L200 | VNT | 46.28
FPD700400/d560-1 | Stač.pereiga WxH/D 700x400/d560-1, L200 | VNT | 47.59
FPD700450/d630-1 | Stač.pereiga WxH/D 700x450/d630-1, L200 | VNT | 59.3
FPD700500/d630-1 | Stač.pereiga WxH/D 700x500/d630-1, L200 | VNT | 59.71
FPD700600/d710-1 | Stač.pereiga WxH/D 700x600/d710-1, L200 | VNT | 63.74
FPD700700/d710-1 | Stač.pereiga WxH/D 700x700/d710-1, L200 | VNT | 64.56
FPD800100/d315-1 | Stač.pereiga WxH/D 800x100/d315-1, L450 | VNT | 44.34
FPD800150/d355-1 | Stač.pereiga WxH/D 800x150/d355-1, L410 | VNT | 44.31
FPD800200/d450-1 | Stač.pereiga WxH/D 800x200/d450-1, L330 | VNT | 50.54
FPD800250/d500-1 | Stač.pereiga WxH/D 800x250/d500-1, L280 | VNT | 50.54
FPD800300/d500-1 | Stač.pereiga WxH/D 800x300/d500-1, L280 | VNT | 51.07
FPD800350/d560-1 | Stač.pereiga WxH/D 800x350/d560-1, L230 | VNT | 49.78
FPD800400/d630-1 | Stač.pereiga WxH/D 800x400/d630-1, L220 | VNT | 61
FPD800450/d630-1 | Stač.pereiga WxH/D 800x450/d630-1, L200 | VNT | 60.12
FPD800500/d710-1 | Stač.pereiga WxH/D 800x500/d710-1, L210 | VNT | 64.41
FPD800600/d710-1 | Stač.pereiga WxH/D 800x600/d710-1, L200 | VNT | 64.56
FPD800700/d800-1 | Stač.pereiga WxH/D 800x700/d800-1, L200 | VNT | 67.56
FPD800800/d900-1 | Stač.pereiga WxH/D 800x800/d900-1, L200 | VNT | 73.65
FPD900100/d315-1 | Stač.pereiga WxH/D 900x100/d315-1, L530 | VNT | 49.23
FPD900150/d400-1 | Stač.pereiga WxH/D 900x150/d400-1, L460 | VNT | 56.3
FPD900200/d450-1 | Stač.pereiga WxH/D 900x200/d450-1, L410 | VNT | 55.86
FPD900250/d500-1 | Stač.pereiga WxH/D 900x250/d500-1, L370 | VNT | 56.57
FPD900300/d560-1 | Stač.pereiga WxH/D 900x300/d560-1, L320 | VNT | 55.62
FPD900350/d630-1 | Stač.pereiga WxH/D 900x350/d630-1, L270 | VNT | 64.69
FPD900400/d630-1 | Stač.pereiga WxH/D 900x400/d630-1, L260 | VNT | 64.52
FPD900450/d710-1 | Stač.pereiga WxH/D 900x450/d710-1, L250 | VNT | 67.71
FPD900500/d710-1 | Stač.pereiga WxH/D 900x500/d710-1, L210 | VNT | 65.29
FPD900600/d800-1 | Stač.pereiga WxH/D 900x600/d800-1, L200 | VNT | 67.56
FPD900700/d800-1 | Stač.pereiga WxH/D 900x700/d800-1, L200 | VNT | 68.41
FPD900800/d900-1 | Stač.pereiga WxH/D 900x800/d900-1, L200 | VNT | 74.5
FPD900900/d1000-1 | Stač.pereiga WxH/D 900x900/d1000-1, L200 | VNT | 91.2
FPD1000100/d315-1 | Stač.pereiga WxH/D 1000x100/d315-1, L620 | VNT | 58.84
FPD1000150/d400-1 | Stač.pereiga WxH/D 1000x150/d400-1, L540 | VNT | 66.07
FPD1000200/d500-1 | Stač.pereiga WxH/D 1000x200/d500-1, L460 | VNT | 66.59
FPD1000250/d560-1 | Stač.pereiga WxH/D 1000x250/d560-1, L410 | VNT | 65.86
FPD1000300/d560-1 | Stač.pereiga WxH/D 1000x300/d560-1, L410 | VNT | 66.61
FPD1000350/d630-1 | Stač.pereiga WxH/D 1000x350/d630-1, L350 | VNT | 75.55
FPD1000400/d710-1 | Stač.pereiga WxH/D 1000x400/d710-1, L290 | VNT | 75.49
FPD1000450/d710-1 | Stač.pereiga WxH/D 1000x450/d710-1, L280 | VNT | 75.25
FPD1000500/d800-1 | Stač.pereiga WxH/D 1000x500/d800-1, L280 | VNT | 78.6
FPD1000600/d800-1 | Stač.pereiga WxH/D 1000x600/d800-1, L200 | VNT | 72.42
FPD1000700/d900-1 | Stač.pereiga WxH/D 1000x700/d900-1, L200 | VNT | 79.07
FPD1000800/d1000-1 | Stač.pereiga WxH/D 1000x800/d1000-1, L200 | VNT | 94.84
FPD1000900/d1000-1 | Stač.pereiga WxH/D 1000x900/d1000-1, L200 | VNT | 95.76
FPD10001000/d1000-1 | Stač.pereiga WxH/D 1000x1000/d1000-1, L200 | VNT | 96.64
FPD1100100/d355-1 | Stač.pereiga WxH/D 1100x100/d355-1, L670 | VNT | 65.15
FPD1100150/d450-1 | Stač.pereiga WxH/D 1100x150/d450-1, L590 | VNT | 72.81
FPD1100200/d500-1 | Stač.pereiga WxH/D 1100x200/d500-1, L540 | VNT | 73.44
FPD1100250/d560-1 | Stač.pereiga WxH/D 1100x250/d560-1, L490 | VNT | 72.98
FPD1100300/d630-1 | Stač.pereiga WxH/D 1100x300/d630-1, L430 | VNT | 82.27
FPD1100350/d630-1 | Stač.pereiga WxH/D 1100x350/d630-1, L430 | VNT | 83.07
FPD1100400/d710-1 | Stač.pereiga WxH/D 1100x400/d710-1, L360 | VNT | 82.45
FPD1100450/d710-1 | Stač.pereiga WxH/D 1100x450/d710-1, L360 | VNT | 83.17
FPD1100500/d800-1 | Stač.pereiga WxH/D 1100x500/d800-1, L280 | VNT | 79.72
FPD1100600/d900-1 | Stač.pereiga WxH/D 1100x600/d900-1, L280 | VNT | 87.04
FPD1100700/d900-1 | Stač.pereiga WxH/D 1100x700/d900-1, L200 | VNT | 79.99
FPD1100800/d1000-1 | Stač.pereiga WxH/D 1100x800/d1000-1, L200 | VNT | 95.76
FPD1100900/d1000-1 | Stač.pereiga WxH/D 1100x900/d1000-1, L200 | VNT | 96.64
FPD11001000/d1000-1 | Stač.pereiga WxH/D 1100x1000/d1000-1, L200 | VNT | 97.56
FPD11001100/d1250-1 | Stač.pereiga WxH/D 1100x1100/d1250-1, L200 | VNT | 104.47
FPD1200100/d355-1 | Stač.pereiga WxH/D 1200x100/d355-1, L760 | VNT | 72.57
FPD1200150/d400-1 | Stač.pereiga WxH/D 1200x150/d400-1, L720 | VNT | 80.86
FPD1200200/d500-1 | Stač.pereiga WxH/D 1200x200/d500-1, L630 | VNT | 81.48
FPD1200250/d560-1 | Stač.pereiga WxH/D 1200x250/d560-1, L580 | VNT | 81.31
FPD1200300/d630-1 | Stač.pereiga WxH/D 1200x300/d630-1, L520 | VNT | 90.92
FPD1200350/d710-1 | Stač.pereiga WxH/D 1200x350/d710-1, L450 | VNT | 90.79
FPD1200400/d710-1 | Stač.pereiga WxH/D 1200x400/d710-1, L450 | VNT | 91.6
FPD1200450/d800-1 | Stač.pereiga WxH/D 1200x450/d800-1, L370 | VNT | 88.61
FPD1200500/d800-1 | Stač.pereiga WxH/D 1200x500/d800-1, L370 | VNT | 89.32
FPD1200600/d900-1 | Stač.pereiga WxH/D 1200x600/d900-1, L280 | VNT | 88.19
FPD1200700/d1000-1 | Stač.pereiga WxH/D 1200x700/d1000-1, L280 | VNT | 104.63
FPD1200800/d1000-1 | Stač.pereiga WxH/D 1200x800/d1000-1, L200 | VNT | 96.64
FPD1200900/d1000-1 | Stač.pereiga WxH/D 1200x900/d1000-1, L200 | VNT | 97.56
FPD12001000/d1250-1 | Stač.pereiga WxH/D 1200x1000/d1250-1, L240 | VNT | 109.8
FPD12001100/d1250-1 | Stač.pereiga WxH/D 1200x1100/d1250-1, L200 | VNT | 105.36
FPD12001200/d1250-1 | Stač.pereiga WxH/D 1200x1200/d1250-1, L200 | VNT | 106.28
FPD1300150/d450-1 | Stač.pereiga WxH/D 1300x150/d450-1, L760 | VNT | 88.2
FPD1300200/d500-1 | Stač.pereiga WxH/D 1300x200/d500-1, L720 | VNT | 89.99
FPD1300250/d630-1 | Stač.pereiga WxH/D 1300x250/d630-1, L610 | VNT | 99.01
FPD1300300/d630-1 | Stač.pereiga WxH/D 1300x300/d630-1, L610 | VNT | 100.02
FPD1300350/d710-1 | Stač.pereiga WxH/D 1300x350/d710-1, L540 | VNT | 100.22
FPD1300400/d800-1 | Stač.pereiga WxH/D 1300x400/d800-1, L460 | VNT | 97.76
FPD1300450/d800-1 | Stač.pereiga WxH/D 1300x450/d800-1, L460 | VNT | 98.59
FPD1300500/d900-1 | Stač.pereiga WxH/D 1300x500/d900-1, L370 | VNT | 97.37
FPD1300600/d900-1 | Stač.pereiga WxH/D 1300x600/d900-1, L370 | VNT | 98.78
FPD1300700/d1000-1 | Stač.pereiga WxH/D 1300x700/d1000-1, L280 | VNT | 105.77
FPD1300800/d1000-1 | Stač.pereiga WxH/D 1300x800/d1000-1, L280 | VNT | 106.89
FPD1300900/d1000-1 | Stač.pereiga WxH/D 1300x900/d1000-1, L280 | VNT | 108.01
FPD13001000/d1250-1 | Stač.pereiga WxH/D 1300x1000/d1250-1, L240 | VNT | 110.84
FPD13001100/d1250-1 | Stač.pereiga WxH/D 1300x1100/d1250-1, L200 | VNT | 106.28
FPD13001200/d1250-1 | Stač.pereiga WxH/D 1300x1200/d1250-1, L200 | VNT | 107.19
FPD13001300/d1250-1 | Stač.pereiga WxH/D 1300x1300/d1250-1, L200 | VNT | 108.08
FPD1400200/d560-1 | Stač.pereiga WxH/D 1400x200/d560-1, L750 | VNT | 97.42
FPD1400250/d630-1 | Stač.pereiga WxH/D 1400x250/d630-1, L690 | VNT | 107.7
FPD1400300/d710-1 | Stač.pereiga WxH/D 1400x300/d710-1, L620 | VNT | 108.29
FPD1400350/d710-1 | Stač.pereiga WxH/D 1400x350/d710-1, L620 | VNT | 109.3
FPD1400400/d800-1 | Stač.pereiga WxH/D 1400x400/d800-1, L540 | VNT | 107.13
FPD1400450/d800-1 | Stač.pereiga WxH/D 1400x450/d800-1, L540 | VNT | 108.08
FPD1400500/d900-1 | Stač.pereiga WxH/D 1400x500/d900-1, L460 | VNT | 108.24
FPD1400600/d1000-1 | Stač.pereiga WxH/D 1400x600/d1000-1, L370 | VNT | 116
FPD1400700/d1000-1 | Stač.pereiga WxH/D 1400x700/d1000-1, L370 | VNT | 117.38
FPD1400800/d1000-1 | Stač.pereiga WxH/D 1400x800/d1000-1, L370 | VNT | 118.78
FPD1400900/d1250-1 | Stač.pereiga WxH/D 1400x900/d1250-1, L330 | VNT | 123.09
FPD14001000/d1250-1 | Stač.pereiga WxH/D 1400x1000/d1250-1, L240 | VNT | 111.84
FPD14001100/d1250-1 | Stač.pereiga WxH/D 1400x1100/d1250-1, L200 | VNT | 107.19
FPD14001200/d1250-1 | Stač.pereiga WxH/D 1400x1200/d1250-1, L200 | VNT | 108.08
FPD14001300/d1250-1 | Stač.pereiga WxH/D 1400x1300/d1250-1, L200 | VNT | 108.99
FPD14001400/d1250-1 | Stač.pereiga WxH/D 1400x1400/d1250-1, L200 | VNT | 109.88
FPD1500250/d630-1 | Stač.pereiga WxH/D 1500x250/d630-1, L780 | VNT | 119.47
FPD1500300/d710-1 | Stač.pereiga WxH/D 1500x300/d710-1, L710 | VNT | 120.33
FPD1500350/d800-1 | Stač.pereiga WxH/D 1500x350/d800-1, L640 | VNT | 119.55
FPD1500400/d800-1 | Stač.pereiga WxH/D 1500x400/d800-1, L640 | VNT | 120.64
FPD1500450/d900-1 | Stač.pereiga WxH/D 1500x450/d900-1, L550 | VNT | 120.33
FPD1500500/d900-1 | Stač.pereiga WxH/D 1500x500/d900-1, L550 | VNT | 121.31
FPD1500600/d1000-1 | Stač.pereiga WxH/D 1500x600/d1000-1, L460 | VNT | 128.94
FPD1500700/d1000-1 | Stač.pereiga WxH/D 1500x700/d1000-1, L460 | VNT | 130.63
FPD1500800/d1000-1 | Stač.pereiga WxH/D 1500x800/d1000-1, L460 | VNT | 132.31
FPD1500900/d1250-1 | Stač.pereiga WxH/D 1500x900/d1250-1, L330 | VNT | 125.26
FPD15001000/d1250-1 | Stač.pereiga WxH/D 1500x1000/d1250-1, L250 | VNT | 114.85
FPD15001100/d1250-1 | Stač.pereiga WxH/D 1500x1100/d1250-1, L250 | VNT | 115.96
FPD15001200/d1250-1 | Stač.pereiga WxH/D 1500x1200/d1250-1, L250 | VNT | 117.05
FPD15001300/d1250-1 | Stač.pereiga WxH/D 1500x1300/d1250-1, L250 | VNT | 118.11
FPD15001400/d1250-1 | Stač.pereiga WxH/D 1500x1400/d1250-1, L250 | VNT | 119.22
FPD15001500/d1250-1 | Stač.pereiga WxH/D 1500x1500/d1250-1, L250 | VNT | 120.3
FPD1600300/d710-1 | Stač.pereiga WxH/D 1600x300/d710-1, L800 | VNT | 131.56
FPD1600350/d800-1 | Stač.pereiga WxH/D 1600x350/d800-1, L720 | VNT | 130.14
FPD1600400/d900-1 | Stač.pereiga WxH/D 1600x400/d900-1, L640 | VNT | 131.34
FPD1600450/d900-1 | Stač.pereiga WxH/D 1600x450/d900-1, L640 | VNT | 132.45
FPD1600500/d1000-1 | Stač.pereiga WxH/D 1600x500/d1000-1, L550 | VNT | 139.77
FPD1600600/d1000-1 | Stač.pereiga WxH/D 1600x600/d1000-1, L550 | VNT | 141.75
FPD1600700/d1000-1 | Stač.pereiga WxH/D 1600x700/d1000-1, L550 | VNT | 143.73
FPD1600800/d1250-1 | Stač.pereiga WxH/D 1600x800/d1250-1, L420 | VNT | 138.22
FPD1600900/d1250-1 | Stač.pereiga WxH/D 1600x900/d1250-1, L330 | VNT | 126.6
FPD16001000/d1250-1 | Stač.pereiga WxH/D 1600x1000/d1250-1, L330 | VNT | 127.94
FPD16001100/d1250-1 | Stač.pereiga WxH/D 1600x1100/d1250-1, L330 | VNT | 129.28
FPD16001200/d1250-1 | Stač.pereiga WxH/D 1600x1200/d1250-1, L330 | VNT | 130.55
FPD16001300/d1250-1 | Stač.pereiga WxH/D 1600x1300/d1250-1, L330 | VNT | 131.92
FPD16001400/d1250-1 | Stač.pereiga WxH/D 1600x1400/d1250-1, L330 | VNT | 133.23
FPD16001500/d1250-1 | Stač.pereiga WxH/D 1600x1500/d1250-1, L330 | VNT | 134.57
FPD16001600/d1250-1 | Stač.pereiga WxH/D 1600x1600/d1250-1, L330 | VNT | 135.9
FPD1700350/d800-1 | Stač.pereiga WxH/D 1700x350/d800-1, L810 | VNT | 142.22
FPD1700400/d900-1 | Stač.pereiga WxH/D 1700x400/d900-1, L720 | VNT | 142.78
FPD1700450/d900-1 | Stač.pereiga WxH/D 1700x450/d900-1, L720 | VNT | 143.97
FPD1700500/d1000-1 | Stač.pereiga WxH/D 1700x500/d1000-1, L640 | VNT | 152.86
FPD1700600/d1000-1 | Stač.pereiga WxH/D 1700x600/d1000-1, L640 | VNT | 155.06
FPD1700700/d1250-1 | Stač.pereiga WxH/D 1700x700/d1250-1, L510 | VNT | 151.16
FPD1700800/d1250-1 | Stač.pereiga WxH/D 1700x800/d1250-1, L420 | VNT | 139.83
FPD1700900/d1250-1 | Stač.pereiga WxH/D 1700x900/d1250-1, L420 | VNT | 141.44
FPD17001000/d1250-1 | Stač.pereiga WxH/D 1700x1000/d1250-1, L420 | VNT | 143.01
FPD17001100/d1250-1 | Stač.pereiga WxH/D 1700x1100/d1250-1, L420 | VNT | 144.59
FPD17001200/d1250-1 | Stač.pereiga WxH/D 1700x1200/d1250-1, L420 | VNT | 146.18
FPD17001300/d1250-1 | Stač.pereiga WxH/D 1700x1300/d1250-1, L420 | VNT | 147.76
FPD17001400/d1250-1 | Stač.pereiga WxH/D 1700x1400/d1250-1, L420 | VNT | 149.41
FPD17001500/d1250-1 | Stač.pereiga WxH/D 1700x1500/d1250-1, L420 | VNT | 150.97
FPD17001600/d1250-1 | Stač.pereiga WxH/D 1700x1600/d1250-1, L420 | VNT | 152.52
FPD17001700/d1250-1 | Stač.pereiga WxH/D 1700x1700/d1250-1, L420 | VNT | 154.12
FPD1800400/d900-1 | Stač.pereiga WxH/D 1800x400/d900-1, L810 | VNT | 155.81
FPD1800450/d1000-1 | Stač.pereiga WxH/D 1800x450/d1000-1, L720 | VNT | 163.95
FPD1800500/d1000-1 | Stač.pereiga WxH/D 1800x500/d1000-1, L720 | VNT | 165.17
FPD1800600/d1000-1 | Stač.pereiga WxH/D 1800x600/d1000-1, L720 | VNT | 167.65
FPD1800700/d1250-1 | Stač.pereiga WxH/D 1800x700/d1250-1, L510 | VNT | 153.06
FPD1800800/d1250-1 | Stač.pereiga WxH/D 1800x800/d1250-1, L510 | VNT | 154.89
FPD1800900/d1250-1 | Stač.pereiga WxH/D 1800x900/d1250-1, L510 | VNT | 156.79
FPD18001000/d1250-1 | Stač.pereiga WxH/D 1800x1000/d1250-1, L510 | VNT | 158.6
FPD18001100/d1250-1 | Stač.pereiga WxH/D 1800x1100/d1250-1, L510 | VNT | 160.46
FPD18001200/d1250-1 | Stač.pereiga WxH/D 1800x1200/d1250-1, L510 | VNT | 162.3
FPD18001300/d1250-1 | Stač.pereiga WxH/D 1800x1300/d1250-1, L510 | VNT | 164.17
FPD18001400/d1250-1 | Stač.pereiga WxH/D 1800x1400/d1250-1, L510 | VNT | 166.06
FPD18001500/d1250-1 | Stač.pereiga WxH/D 1800x1500/d1250-1, L510 | VNT | 167.87
FPD18001600/d1250-1 | Stač.pereiga WxH/D 1800x1600/d1250-1, L510 | VNT | 169.71
FPD18001700/d1250-1 | Stač.pereiga WxH/D 1800x1700/d1250-1, L510 | VNT | 171.61
FPD18001800/d1250-1 | Stač.pereiga WxH/D 1800x1800/d1250-1, L510 | VNT | 173.44
FPD1900450/d1000-1 | Stač.pereiga WxH/D 1900x450/d1000-1, L810 | VNT | 177.92
FPD1900500/d1000-1 | Stač.pereiga WxH/D 1900x500/d1000-1, L810 | VNT | 179.26
FPD1900600/d1000-1 | Stač.pereiga WxH/D 1900x600/d1000-1, L810 | VNT | 182.04
FPD1900700/d1250-1 | Stač.pereiga WxH/D 1900x700/d1250-1, L590 | VNT | 166.87
FPD1900800/d1250-1 | Stač.pereiga WxH/D 1900x800/d1250-1, L590 | VNT | 168.98
FPD1900900/d1250-1 | Stač.pereiga WxH/D 1900x900/d1250-1, L590 | VNT | 171.07
FPD19001000/d1250-1 | Stač.pereiga WxH/D 1900x1000/d1250-1, L590 | VNT | 173.16
FPD19001100/d1250-1 | Stač.pereiga WxH/D 1900x1100/d1250-1, L590 | VNT | 175.25
FPD19001200/d1250-1 | Stač.pereiga WxH/D 1900x1200/d1250-1, L590 | VNT | 177.31
FPD19001300/d1250-1 | Stač.pereiga WxH/D 1900x1300/d1250-1, L590 | VNT | 179.43
FPD19001400/d1250-1 | Stač.pereiga WxH/D 1900x1400/d1250-1, L590 | VNT | 181.52
FPD19001500/d1250-1 | Stač.pereiga WxH/D 1900x1500/d1250-1, L590 | VNT | 183.61
FPD19001600/d1250-1 | Stač.pereiga WxH/D 1900x1600/d1250-1, L590 | VNT | 185.7
FPD19001700/d1250-1 | Stač.pereiga WxH/D 1900x1700/d1250-1, L590 | VNT | 187.76
FPD19001800/d1250-1 | Stač.pereiga WxH/D 1900x1800/d1250-1, L590 | VNT | 189.87
FPD19001900/d1250-1 | Stač.pereiga WxH/D 1900x1900/d1250-1, L590 | VNT | 191.96
FPD2000500/d1000-1 | Stač.pereiga WxH/D 2000x500/d1250-1, L680 | VNT | 178.04
FPD2000600/d1000-1 | Stač.pereiga WxH/D 2000x600/d1250-1, L680 | VNT | 180.37
FPD2000700/d1250-1 | Stač.pereiga WxH/D 2000x700/d1250-1, L680 | VNT | 182.71
FPD2000800/d1250-1 | Stač.pereiga WxH/D 2000x800/d1250-1, L680 | VNT | 185.05
FPD2000900/d1250-1 | Stač.pereiga WxH/D 2000x900/d1250-1, L680 | VNT | 187.45
FPD20001000/d1250-1 | Stač.pereiga WxH/D 2000x1000/d1250-1, L680 | VNT | 189.79
FPD20001100/d1250-1 | Stač.pereiga WxH/D 2000x1100/d1250-1, L680 | VNT | 192.16
FPD20001200/d1250-1 | Stač.pereiga WxH/D 2000x1200/d1250-1, L680 | VNT | 194.49
FPD20001300/d1250-1 | Stač.pereiga WxH/D 2000x1300/d1250-1, L680 | VNT | 196.8
FPD20001400/d1250-1 | Stač.pereiga WxH/D 2000x1400/d1250-1, L680 | VNT | 199.23
FPD20001500/d1250-1 | Stač.pereiga WxH/D 2000x1500/d1250-1, L680 | VNT | 201.57
FPD20001600/d1250-1 | Stač.pereiga WxH/D 2000x1600/d1250-1, L680 | VNT | 203.91
FPD20001700/d1250-1 | Stač.pereiga WxH/D 2000x1700/d1250-1, L680 | VNT | 206.28
FPD20001800/d1250-1 | Stač.pereiga WxH/D 2000x1800/d1250-1, L680 | VNT | 208.59
FPD20001900/d1250-1 | Stač.pereiga WxH/D 2000x1900/d1250-1, L680 | VNT | 210.99
FPD20002000/d1250-1 | Stač.pereiga WxH/D 2000x2000/d1250-1, L680 | VNT | 213.34

## FPS
STAČIAKAMPĖS PEREIGOS
FPS-WxH/WHxHP-A(-L)
Grįžti į turinį
Nustatant pereigos asimetriškumo padėtį (A), į pereigą žiūrėti iš
didesnės stačiakampės dalies (W x H).
Pereigų standumui užtikrinti ir sujungimui naudojami flanšai.
Kai pereigos kraštinė W< 1500 mm, naudojamas flanšas F = 20 mm.
Kai pereigos kraštinė W ≥1500mm, naudojamas flanšas F = 30 mm.
Pardavimo kainos kainyne apskaičiuotos nurodytoms pereigoms. Priklausomai nuo pereigos parametrų (WxH, WHxHP, A, L),
pardavimo kainos bus apskaičiuojamos naujai ir bus pateiktos klientui pagal jo užklausą.
Pereigos t.p. gali būti gaminamos: iš lakšto su aliuminio cinko padengimu, iš nerūdijančio AISI304 arba AISI316L markių
lakštinio plieno. Pardavimo kainos pateikiamos klientui pagal jo užklausą.
Dėl papildomų gaminių techninių duomenų, deklaracijų, montavimo instrukcijų, bendrosios informacijos žr.techninį katalogą.
Prekės kodas | Prekės pavadinimas | MV | Kaina EUR be PVM
FPS150100/100100-1 | Stač.pereiga WxH/WHxHP 150x100/100x100-1, L200 | VNT | 16.8
FPS150150/100100-1 | Stač.pereiga WxH/WHxHP 150x150/100x100-1, L200 | VNT | 17.21
FPS200100/100100-1 | Stač.pereiga WxH/WHxHP 200x100/100x100-1, L200 | VNT | 17.21
FPS200150/100100-1 | Stač.pereiga WxH/WHxHP 200x150/100x100-1, L200 | VNT | 17.62
FPS200200/100100-1 | Stač.pereiga WxH/WHxHP 200x200/100x100-1, L200 | VNT | 18.04
FPS250100/100100-1 | Stač.pereiga WxH/WHxHP 250x100/100x100-1, L200 | VNT | 17.62
FPS250150/100100-1 | Stač.pereiga WxH/WHxHP 250x150/100x100-1, L200 | VNT | 18.04
FPS250200/100100-1 | Stač.pereiga WxH/WHxHP 250x200/100x100-1, L200 | VNT | 18.48
FPS250250/100100-1 | Stač.pereiga WxH/WHxHP 250x250/100x100-1, L200 | VNT | 18.89
FPS300100/100100-1 | Stač.pereiga WxH/WHxHP 300x100/100x100-1, L220 | VNT | 18.36
FPS300150/100100-1 | Stač.pereiga WxH/WHxHP 300x150/100x100-1, L220 | VNT | 18.81
FPS300200/100100-1 | Stač.pereiga WxH/WHxHP 300x200/100x100-1, L220 | VNT | 19.25
FPS300250/100100-1 | Stač.pereiga WxH/WHxHP 300x250/100x100-1, L220 | VNT | 19.69
FPS300300/100100-1 | Stač.pereiga WxH/WHxHP 300x300/100x100-1, L220 | VNT | 20.11
FPS350100/150100-1 | Stač.pereiga WxH/WHxHP 350x100/150x100-1, L220 | VNT | 19.25
FPS350150/150100-1 | Stač.pereiga WxH/WHxHP 350x150/150x100-1, L220 | VNT | 19.69
FPS350200/150100-1 | Stač.pereiga WxH/WHxHP 350x200/150x100-1, L220 | VNT | 20.11
FPS350250/150100-1 | Stač.pereiga WxH/WHxHP 350x250/150x100-1, L220 | VNT | 20.6
FPS350300/150100-1 | Stač.pereiga WxH/WHxHP 350x300/150x100-1, L220 | VNT | 21.03
FPS350350/150150-1 | Stač.pereiga WxH/WHxHP 350x350/150x150-1, L220 | VNT | 21.92
FPS400100/200100-1 | Stač.pereiga WxH/WHxHP 400x100/200x100-1, L220 | VNT | 20.11
FPS400150/200100-1 | Stač.pereiga WxH/WHxHP 400x150/200x100-1, L220 | VNT | 20.6
FPS400200/200100-1 | Stač.pereiga WxH/WHxHP 400x200/200x100-1, L220 | VNT | 21.03
FPS400250/200100-1 | Stač.pereiga WxH/WHxHP 400x250/200x100-1, L220 | VNT | 21.51
FPS400300/200100-1 | Stač.pereiga WxH/WHxHP 400x300/200x100-1, L220 | VNT | 21.92
FPS400350/200150-1 | Stač.pereiga WxH/WHxHP 400x350/200x150-1, L220 | VNT | 22.79
FPS400400/200200-1 | Stač.pereiga WxH/WHxHP 400x400/200x200-1, L220 | VNT | 23.7
FPS450100/250100-1 | Stač.pereiga WxH/WHxHP 450x100/250x100-1, L220 | VNT | 21.03
FPS450150/250100-1 | Stač.pereiga WxH/WHxHP 450x150/250x100-1, L220 | VNT | 21.51
FPS450200/250100-1 | Stač.pereiga WxH/WHxHP 450x200/250x100-1, L220 | VNT | 21.92
FPS450250/250100-1 | Stač.pereiga WxH/WHxHP 450x250/250x100-1, L220 | VNT | 22.36
FPS450300/250100-1 | Stač.pereiga WxH/WHxHP 450x300/250x100-1, L220 | VNT | 22.79
FPS450350/250150-1 | Stač.pereiga WxH/WHxHP 450x350/250x150-1, L220 | VNT | 23.7
FPS450400/250200-1 | Stač.pereiga WxH/WHxHP 450x400/250x200-1, L220 | VNT | 24.59
FPS450450/250250-1 | Stač.pereiga WxH/WHxHP 450x450/250x250-1, L220 | VNT | 25.46
FPS500100/300100-1 | Stač.pereiga WxH/WHxHP 500x100/300x100-1, L220 | VNT | 26.51
FPS500150/300100-1 | Stač.pereiga WxH/WHxHP 500x150/300x100-1, L220 | VNT | 26.96
FPS500200/300100-1 | Stač.pereiga WxH/WHxHP 500x200/300x100-1, L220 | VNT | 27.39
FPS500250/300100-1 | Stač.pereiga WxH/WHxHP 500x250/300x100-1, L220 | VNT | 27.83
FPS500300/300100-1 | Stač.pereiga WxH/WHxHP 500x300/300x100-1, L220 | VNT | 28.3
FPS500350/300150-1 | Stač.pereiga WxH/WHxHP 500x350/300x150-1, L220 | VNT | 29.18
FPS500400/300200-1 | Stač.pereiga WxH/WHxHP 500x400/300x200-1, L220 | VNT | 30.06
FPS500450/300250-1 | Stač.pereiga WxH/WHxHP 500x450/300x250-1, L220 | VNT | 30.97
FPS500500/300300-1 | Stač.pereiga WxH/WHxHP 500x500/300x300-1, L220 | VNT | 31.88
FPS600100/400100-1 | Stač.pereiga WxH/WHxHP 600x100/400x100-1, L220 | VNT | 28.3
FPS600150/400100-1 | Stač.pereiga WxH/WHxHP 600x150/400x100-1, L220 | VNT | 28.74
FPS600200/400100-1 | Stač.pereiga WxH/WHxHP 600x200/400x100-1, L220 | VNT | 29.18
FPS600250/400100-1 | Stač.pereiga WxH/WHxHP 600x250/400x100-1, L220 | VNT | 29.64
FPS600300/400100-1 | Stač.pereiga WxH/WHxHP 600x300/400x100-1, L220 | VNT | 30.06
FPS600350/400150-1 | Stač.pereiga WxH/WHxHP 600x350/400x150-1, L220 | VNT | 30.97
FPS600400/400200-1 | Stač.pereiga WxH/WHxHP 600x400/400x200-1, L220 | VNT | 31.88
FPS600450/400250-1 | Stač.pereiga WxH/WHxHP 600x450/400x250-1, L220 | VNT | 32.75
FPS600500/400300-1 | Stač.pereiga WxH/WHxHP 600x500/400x300-1, L220 | VNT | 33.61
FPS600600/400400-1 | Stač.pereiga WxH/WHxHP 600x600/400x400-1, L220 | VNT | 35.42
FPS700100/500100-1 | Stač.pereiga WxH/WHxHP 700x100/500x100-1, L220 | VNT | 30.06
FPS700150/500100-1 | Stač.pereiga WxH/WHxHP 700x150/500x100-1, L220 | VNT | 30.53
FPS700200/500100-1 | Stač.pereiga WxH/WHxHP 700x200/500x100-1, L220 | VNT | 30.97
FPS700250/500100-1 | Stač.pereiga WxH/WHxHP 700x250/500x100-1, L220 | VNT | 31.4
FPS700300/500100-1 | Stač.pereiga WxH/WHxHP 700x300/500x100-1, L220 | VNT | 31.88
FPS700350/500150-1 | Stač.pereiga WxH/WHxHP 700x350/500x150-1, L220 | VNT | 32.75
FPS700400/500200-1 | Stač.pereiga WxH/WHxHP 700x400/500x200-1, L220 | VNT | 33.61
FPS700450/500250-1 | Stač.pereiga WxH/WHxHP 700x450/500x250-1, L220 | VNT | 34.55
FPS700500/500300-1 | Stač.pereiga WxH/WHxHP 700x500/500x300-1, L220 | VNT | 35.42
FPS700600/500400-1 | Stač.pereiga WxH/WHxHP 700x600/500x400-1, L220 | VNT | 37.21
FPS700700/500500-1 | Stač.pereiga WxH/WHxHP 700x700/500x500-1, L220 | VNT | 38.98
FPS800100/600100-1 | Stač.pereiga WxH/WHxHP 800x100/600x100-1, L220 | VNT | 31.88
FPS800150/600100-1 | Stač.pereiga WxH/WHxHP 800x150/600x100-1, L220 | VNT | 32.31
FPS800200/600100-1 | Stač.pereiga WxH/WHxHP 800x200/600x100-1, L220 | VNT | 32.75
FPS800250/600100-1 | Stač.pereiga WxH/WHxHP 800x250/600x100-1, L220 | VNT | 33.2
FPS800300/600100-1 | Stač.pereiga WxH/WHxHP 800x300/600x100-1, L220 | VNT | 33.61
FPS800350/600150-1 | Stač.pereiga WxH/WHxHP 800x350/600x150-1, L220 | VNT | 34.55
FPS800400/600200-1 | Stač.pereiga WxH/WHxHP 800x400/600x200-1, L220 | VNT | 35.42
FPS800450/600250-1 | Stač.pereiga WxH/WHxHP 800x450/600x250-1, L220 | VNT | 36.31
FPS800500/600300-1 | Stač.pereiga WxH/WHxHP 800x500/600x300-1, L220 | VNT | 37.21
FPS800600/600400-1 | Stač.pereiga WxH/WHxHP 800x600/600x400-1, L220 | VNT | 38.98
FPS800700/600500-1 | Stač.pereiga WxH/WHxHP 800x700/600x500-1, L220 | VNT | 40.79
FPS800800/600600-1 | Stač.pereiga WxH/WHxHP 800x800/600x600-1, L220 | VNT | 42.52
FPS900100/700100-1 | Stač.pereiga WxH/WHxHP 900x100/700x100-1, L220 | VNT | 33.61
FPS900150/700100-1 | Stač.pereiga WxH/WHxHP 900x150/700x100-1, L220 | VNT | 34.07
FPS900200/700100-1 | Stač.pereiga WxH/WHxHP 900x200/700x100-1, L220 | VNT | 34.55
FPS900250/700100-1 | Stač.pereiga WxH/WHxHP 900x250/700x100-1, L220 | VNT | 35.01
FPS900300/700100-1 | Stač.pereiga WxH/WHxHP 900x300/700x100-1, L220 | VNT | 35.42
FPS900350/700150-1 | Stač.pereiga WxH/WHxHP 900x350/700x150-1, L220 | VNT | 36.31
FPS900400/700200-1 | Stač.pereiga WxH/WHxHP 900x400/700x200-1, L220 | VNT | 37.21
FPS900450/700250-1 | Stač.pereiga WxH/WHxHP 900x450/700x250-1, L220 | VNT | 38.09
FPS900500/700300-1 | Stač.pereiga WxH/WHxHP 900x500/700x300-1, L220 | VNT | 38.98
FPS900600/700400-1 | Stač.pereiga WxH/WHxHP 900x600/700x400-1, L220 | VNT | 40.79
FPS900700/700500-1 | Stač.pereiga WxH/WHxHP 900x700/700x500-1, L220 | VNT | 42.52
FPS900800/700600-1 | Stač.pereiga WxH/WHxHP 900x800/700x600-1, L220 | VNT | 44.33
FPS900900/700700-1 | Stač.pereiga WxH/WHxHP 900x900/700x700-1, L220 | VNT | 46.12
FPS1000100/800100-1 | Stač.pereiga WxH/WHxHP 1000x100/800x100-1, L220 | VNT | 42.31
FPS1000150/800100-1 | Stač.pereiga WxH/WHxHP 1000x150/800x100-1, L220 | VNT | 42.8
FPS1000200/800100-1 | Stač.pereiga WxH/WHxHP 1000x200/800x100-1, L220 | VNT | 43.29
FPS1000250/800100-1 | Stač.pereiga WxH/WHxHP 1000x250/800x100-1, L220 | VNT | 43.74
FPS1000300/800100-1 | Stač.pereiga WxH/WHxHP 1000x300/800x100-1, L220 | VNT | 44.26
FPS1000350/800150-1 | Stač.pereiga WxH/WHxHP 1000x350/800x150-1, L220 | VNT | 45.21
FPS1000400/800200-1 | Stač.pereiga WxH/WHxHP 1000x400/800x200-1, L220 | VNT | 46.14
FPS1000450/800250-1 | Stač.pereiga WxH/WHxHP 1000x450/800x250-1, L220 | VNT | 47.15
FPS1000500/800300-1 | Stač.pereiga WxH/WHxHP 1000x500/800x300-1, L220 | VNT | 48.09
FPS1000600/800400-1 | Stač.pereiga WxH/WHxHP 1000x600/800x400-1, L220 | VNT | 49.99
FPS1000700/800500-1 | Stač.pereiga WxH/WHxHP 1000x700/800x500-1, L220 | VNT | 51.93
FPS1000800/800600-1 | Stač.pereiga WxH/WHxHP 1000x800/800x600-1, L220 | VNT | 53.88
FPS1000900/800700-1 | Stač.pereiga WxH/WHxHP 1000x900/800x700-1, L220 | VNT | 55.76
FPS10001000/800800-1 | Stač.pereiga WxH/WHxHP 1000x1000/800x800-1, L220 | VNT | 57.71
FPS1100100/600100-1 | Stač.pereiga WxH/WHxHP 1100x100/600x100-1, L480 | VNT | 55.41
FPS1100150/600100-1 | Stač.pereiga WxH/WHxHP 1100x150/600x100-1, L480 | VNT | 56.25
FPS1100200/600100-1 | Stač.pereiga WxH/WHxHP 1100x200/600x100-1, L480 | VNT | 57.11
FPS1100250/600100-1 | Stač.pereiga WxH/WHxHP 1100x250/600x100-1, L480 | VNT | 57.98
FPS1100300/600100-1 | Stač.pereiga WxH/WHxHP 1100x300/600x100-1, L480 | VNT | 58.81
FPS1100350/600150-1 | Stač.pereiga WxH/WHxHP 1100x350/600x150-1, L480 | VNT | 60.51
FPS1100400/600200-1 | Stač.pereiga WxH/WHxHP 1100x400/600x200-1, L480 | VNT | 62.23
FPS1100450/600250-1 | Stač.pereiga WxH/WHxHP 1100x450/600x250-1, L480 | VNT | 63.93
FPS1100500/600300-1 | Stač.pereiga WxH/WHxHP 1100x500/600x300-1, L480 | VNT | 65.63
FPS1100600/600400-1 | Stač.pereiga WxH/WHxHP 1100x600/600x400-1, L480 | VNT | 69
FPS1100700/600500-1 | Stač.pereiga WxH/WHxHP 1100x700/600x500-1, L480 | VNT | 72.45
FPS1100800/600600-1 | Stač.pereiga WxH/WHxHP 1100x800/600x600-1, L480 | VNT | 75.81
FPS1100900/600600-1 | Stač.pereiga WxH/WHxHP 1100x900/600x600-1, L480 | VNT | 77.51
FPS11001000/600600-1 | Stač.pereiga WxH/WHxHP 1100x1000/600x600-1, L480 | VNT | 79.27
FPS11001100/600600-1 | Stač.pereiga WxH/WHxHP 1100x1100/600x600-1, L480 | VNT | 80.96
FPS1200100/700100-1 | Stač.pereiga WxH/WHxHP 1200x100/700x100-1, L480 | VNT | 58.81
FPS1200150/700100-1 | Stač.pereiga WxH/WHxHP 1200x150/700x100-1, L480 | VNT | 59.68
FPS1200200/700100-1 | Stač.pereiga WxH/WHxHP 1200x200/700x100-1, L480 | VNT | 60.51
FPS1200250/700100-1 | Stač.pereiga WxH/WHxHP 1200x250/700x100-1, L480 | VNT | 61.37
FPS1200300/700100-1 | Stač.pereiga WxH/WHxHP 1200x300/700x100-1, L480 | VNT | 62.23
FPS1200350/700150-1 | Stač.pereiga WxH/WHxHP 1200x350/700x150-1, L480 | VNT | 63.93
FPS1200400/700200-1 | Stač.pereiga WxH/WHxHP 1200x400/700x200-1, L480 | VNT | 65.63
FPS1200450/700250-1 | Stač.pereiga WxH/WHxHP 1200x450/700x250-1, L480 | VNT | 67.33
FPS1200500/700300-1 | Stač.pereiga WxH/WHxHP 1200x500/700x300-1, L480 | VNT | 69
FPS1200600/700400-1 | Stač.pereiga WxH/WHxHP 1200x600/700x400-1, L480 | VNT | 72.45
FPS1200700/700500-1 | Stač.pereiga WxH/WHxHP 1200x700/700x500-1, L480 | VNT | 75.81
FPS1200800/700600-1 | Stač.pereiga WxH/WHxHP 1200x800/700x600-1, L480 | VNT | 79.27
FPS1200900/700700-1 | Stač.pereiga WxH/WHxHP 1200x900/700x700-1, L480 | VNT | 82.63
FPS12001000/700700-1 | Stač.pereiga WxH/WHxHP 1200x1000/700x700-1, L480 | VNT | 84.33
FPS12001100/700700-1 | Stač.pereiga WxH/WHxHP 1200x1100/700x700-1, L480 | VNT | 86.03
FPS12001200/700700-1 | Stač.pereiga WxH/WHxHP 1200x1200/700x700-1, L480 | VNT | 87.78
FPS1300100/800100-1 | Stač.pereiga WxH/WHxHP 1300x100/800x100-1, L480 | VNT | 62.23
FPS1300150/800100-1 | Stač.pereiga WxH/WHxHP 1300x150/800x100-1, L480 | VNT | 63.07
FPS1300200/800100-1 | Stač.pereiga WxH/WHxHP 1300x200/800x100-1, L480 | VNT | 63.93
FPS1300250/800100-1 | Stač.pereiga WxH/WHxHP 1300x250/800x100-1, L480 | VNT | 64.77
FPS1300300/800100-1 | Stač.pereiga WxH/WHxHP 1300x300/800x100-1, L480 | VNT | 65.63
FPS1300350/800150-1 | Stač.pereiga WxH/WHxHP 1300x350/800x150-1, L480 | VNT | 67.33
FPS1300400/800200-1 | Stač.pereiga WxH/WHxHP 1300x400/800x200-1, L480 | VNT | 69
FPS1300450/800250-1 | Stač.pereiga WxH/WHxHP 1300x450/800x250-1, L480 | VNT | 70.75
FPS1300500/800300-1 | Stač.pereiga WxH/WHxHP 1300x500/800x300-1, L480 | VNT | 72.45
FPS1300600/800400-1 | Stač.pereiga WxH/WHxHP 1300x600/800x400-1, L480 | VNT | 75.81
FPS1300700/800500-1 | Stač.pereiga WxH/WHxHP 1300x700/800x500-1, L480 | VNT | 79.27
FPS1300800/800600-1 | Stač.pereiga WxH/WHxHP 1300x800/800x600-1, L480 | VNT | 82.63
FPS1300900/800700-1 | Stač.pereiga WxH/WHxHP 1300x900/800x700-1, L480 | VNT | 86.03
FPS13001000/800800-1 | Stač.pereiga WxH/WHxHP 1300x1000/800x800-1, L480 | VNT | 89.45
FPS13001100/800800-1 | Stač.pereiga WxH/WHxHP 1300x1100/800x800-1, L480 | VNT | 91.14
FPS13001200/800800-1 | Stač.pereiga WxH/WHxHP 1300x1200/800x800-1, L480 | VNT | 92.84
FPS13001300/800800-1 | Stač.pereiga WxH/WHxHP 1300x1300/800x800-1, L480 | VNT | 94.54
FPS1400100/900100-1 | Stač.pereiga WxH/WHxHP 1400x100/900x100-1, L480 | VNT | 65.63
FPS1400150/900100-1 | Stač.pereiga WxH/WHxHP 1400x150/900x100-1, L480 | VNT | 66.5
FPS1400200/900100-1 | Stač.pereiga WxH/WHxHP 1400x200/900x100-1, L480 | VNT | 67.33
FPS1400250/900100-1 | Stač.pereiga WxH/WHxHP 1400x250/900x100-1, L480 | VNT | 68.19
FPS1400300/900100-1 | Stač.pereiga WxH/WHxHP 1400x300/900x100-1, L480 | VNT | 69
FPS1400350/900150-1 | Stač.pereiga WxH/WHxHP 1400x350/900x150-1, L480 | VNT | 70.75
FPS1400400/900200-1 | Stač.pereiga WxH/WHxHP 1400x400/900x200-1, L480 | VNT | 72.45
FPS1400450/900250-1 | Stač.pereiga WxH/WHxHP 1400x450/900x250-1, L480 | VNT | 74.14
FPS1400500/900300-1 | Stač.pereiga WxH/WHxHP 1400x500/900x300-1, L480 | VNT | 75.81
FPS1400600/900400-1 | Stač.pereiga WxH/WHxHP 1400x600/900x400-1, L480 | VNT | 79.27
FPS1400700/900500-1 | Stač.pereiga WxH/WHxHP 1400x700/900x500-1, L480 | VNT | 82.63
FPS1400800/900600-1 | Stač.pereiga WxH/WHxHP 1400x800/900x600-1, L480 | VNT | 86.03
FPS1400900/900700-1 | Stač.pereiga WxH/WHxHP 1400x900/900x700-1, L480 | VNT | 89.45
FPS14001000/900800-1 | Stač.pereiga WxH/WHxHP 1400x1000/900x800-1, L480 | VNT | 92.84
FPS14001100/900900-1 | Stač.pereiga WxH/WHxHP 1400x1100/900x900-1, L480 | VNT | 96.26
FPS14001200/900900-1 | Stač.pereiga WxH/WHxHP 1400x1200/900x900-1, L480 | VNT | 97.96
FPS14001300/900900-1 | Stač.pereiga WxH/WHxHP 1400x1300/900x900-1, L480 | VNT | 99.66
FPS14001400/900900-1 | Stač.pereiga WxH/WHxHP 1400x1400/900x900-1, L480 | VNT | 101.36
FPS1500100/1000100-1 | Stač.pereiga WxH/WHxHP 1500x100/1000x100-1, L490 | VNT | 81.83
FPS1500150/1000100-1 | Stač.pereiga WxH/WHxHP 1500x150/1000x100-1, L490 | VNT | 82.7
FPS1500200/1000100-1 | Stač.pereiga WxH/WHxHP 1500x200/1000x100-1, L490 | VNT | 83.65
FPS1500250/1000100-1 | Stač.pereiga WxH/WHxHP 1500x250/1000x100-1, L490 | VNT | 84.51
FPS1500300/1000100-1 | Stač.pereiga WxH/WHxHP 1500x300/1000x100-1, L490 | VNT | 85.38
FPS1500350/1000150-1 | Stač.pereiga WxH/WHxHP 1500x350/1000x150-1, L490 | VNT | 87.21
FPS1500400/1000200-1 | Stač.pereiga WxH/WHxHP 1500x400/1000x200-1, L490 | VNT | 88.98
FPS1500450/1000250-1 | Stač.pereiga WxH/WHxHP 1500x450/1000x250-1, L490 | VNT | 90.76
FPS1500500/1000300-1 | Stač.pereiga WxH/WHxHP 1500x500/1000x300-1, L490 | VNT | 92.54
FPS1500600/1000400-1 | Stač.pereiga WxH/WHxHP 1500x600/1000x400-1, L490 | VNT | 96.09
FPS1500700/1000500-1 | Stač.pereiga WxH/WHxHP 1500x700/1000x500-1, L490 | VNT | 99.64
FPS1500800/1000600-1 | Stač.pereiga WxH/WHxHP 1500x800/1000x600-1, L490 | VNT | 103.2
FPS1500900/1000700-1 | Stač.pereiga WxH/WHxHP 1500x900/1000x700-1, L490 | VNT | 106.78
FPS15001000/1000800-1 | Stač.pereiga WxH/WHxHP 1500x1000/1000x800-1, L490 | VNT | 110.33
FPS15001100/1000900-1 | Stač.pereiga WxH/WHxHP 1500x1100/1000x900-1, L490 | VNT | 113.89
FPS15001200/10001000-1 | Stač.pereiga WxH/WHxHP 1500x1200/1000x1000-1, L490 | VNT | 117.46
FPS15001300/10001000-1 | Stač.pereiga WxH/WHxHP 1500x1300/1000x1000-1, L490 | VNT | 119.24
FPS15001400/10001000-1 | Stač.pereiga WxH/WHxHP 1500x1400/1000x1000-1, L490 | VNT | 121
FPS15001500/10001000-1 | Stač.pereiga WxH/WHxHP 1500x1500/1000x1000-1, L490 | VNT | 122.84
FPS1600250/1100100-1 | Stač.pereiga WxH/WHxHP 1600x250/1100x100-1, L490 | VNT | 88.1
FPS1600300/1100100-1 | Stač.pereiga WxH/WHxHP 1600x300/1100x100-1, L490 | VNT | 88.98
FPS1600350/1100150-1 | Stač.pereiga WxH/WHxHP 1600x350/1100x150-1, L490 | VNT | 90.76
FPS1600400/1100200-1 | Stač.pereiga WxH/WHxHP 1600x400/1100x200-1, L490 | VNT | 92.54
FPS1600450/1100250-1 | Stač.pereiga WxH/WHxHP 1600x450/1100x250-1, L490 | VNT | 94.29
FPS1600500/1100300-1 | Stač.pereiga WxH/WHxHP 1600x500/1100x300-1, L490 | VNT | 96.09
FPS1600600/1100400-1 | Stač.pereiga WxH/WHxHP 1600x600/1100x400-1, L490 | VNT | 99.64
FPS1600700/1100500-1 | Stač.pereiga WxH/WHxHP 1600x700/1100x500-1, L490 | VNT | 103.2
FPS1600800/1100600-1 | Stač.pereiga WxH/WHxHP 1600x800/1100x600-1, L490 | VNT | 106.78
FPS1600900/1100700-1 | Stač.pereiga WxH/WHxHP 1600x900/1100x700-1, L490 | VNT | 110.33
FPS16001000/1100800-1 | Stač.pereiga WxH/WHxHP 1600x1000/1100x800-1, L490 | VNT | 113.89
FPS16001100/1100900-1 | Stač.pereiga WxH/WHxHP 1600x1100/1100x900-1, L490 | VNT | 117.46
FPS16001200/11001000-1 | Stač.pereiga WxH/WHxHP 1600x1200/1100x1000-1, L490 | VNT | 120.96
FPS16001300/11001100-1 | Stač.pereiga WxH/WHxHP 1600x1300/1100x1100-1, L490 | VNT | 124.57
FPS16001400/11001100-1 | Stač.pereiga WxH/WHxHP 1600x1400/1100x1100-1, L490 | VNT | 126.33
FPS16001500/11001100-1 | Stač.pereiga WxH/WHxHP 1600x1500/1100x1100-1, L490 | VNT | 128.16
FPS16001600/11001100-1 | Stač.pereiga WxH/WHxHP 1600x1600/1100x1100-1, L490 | VNT | 129.94
FPS1700350/1200150-1 | Stač.pereiga WxH/WHxHP 1700x350/1200x150-1, L490 | VNT | 94.29
FPS1700400/1200200-1 | Stač.pereiga WxH/WHxHP 1700x400/1200x200-1, L490 | VNT | 96.09
FPS1700450/1200250-1 | Stač.pereiga WxH/WHxHP 1700x450/1200x250-1, L490 | VNT | 97.89
FPS1700500/1200300-1 | Stač.pereiga WxH/WHxHP 1700x500/1200x300-1, L490 | VNT | 99.64
FPS1700600/1200400-1 | Stač.pereiga WxH/WHxHP 1700x600/1200x400-1, L490 | VNT | 103.2
FPS1700700/1200500-1 | Stač.pereiga WxH/WHxHP 1700x700/1200x500-1, L490 | VNT | 106.78
FPS1700800/1200600-1 | Stač.pereiga WxH/WHxHP 1700x800/1200x600-1, L490 | VNT | 110.33
FPS1700900/1200700-1 | Stač.pereiga WxH/WHxHP 1700x900/1200x700-1, L490 | VNT | 113.89
FPS17001000/1200800-1 | Stač.pereiga WxH/WHxHP 1700x1000/1200x800-1, L490 | VNT | 117.46
FPS17001100/1200900-1 | Stač.pereiga WxH/WHxHP 1700x1100/1200x900-1, L490 | VNT | 120.96
FPS17001200/12001000-1 | Stač.pereiga WxH/WHxHP 1700x1200/1200x1000-1, L490 | VNT | 124.57
FPS17001300/12001100-1 | Stač.pereiga WxH/WHxHP 1700x1300/1200x1100-1, L490 | VNT | 128.12
FPS17001400/12001200-1 | Stač.pereiga WxH/WHxHP 1700x1400/1200x1200-1, L490 | VNT | 131.68
FPS17001500/12001200-1 | Stač.pereiga WxH/WHxHP 1700x1500/1200x1200-1, L490 | VNT | 133.49
FPS17001600/12001200-1 | Stač.pereiga WxH/WHxHP 1700x1600/1200x1200-1, L490 | VNT | 135.24
FPS17001700/12001200-1 | Stač.pereiga WxH/WHxHP 1700x1700/1200x1200-1, L490 | VNT | 137.05
FPS1800400/1300200-1 | Stač.pereiga WxH/WHxHP 1800x400/1300x200-1, L490 | VNT | 99.64
FPS1800450/1300250-1 | Stač.pereiga WxH/WHxHP 1800x450/1300x250-1, L490 | VNT | 101.42
FPS1800500/1300300-1 | Stač.pereiga WxH/WHxHP 1800x500/1300x300-1, L490 | VNT | 103.2
FPS1800600/1300400-1 | Stač.pereiga WxH/WHxHP 1800x600/1300x400-1, L490 | VNT | 106.78
FPS1800700/1300500-1 | Stač.pereiga WxH/WHxHP 1800x700/1300x500-1, L490 | VNT | 110.33
FPS1800800/1300600-1 | Stač.pereiga WxH/WHxHP 1800x800/1300x600-1, L490 | VNT | 113.89
FPS1800900/1300700-1 | Stač.pereiga WxH/WHxHP 1800x900/1300x700-1, L490 | VNT | 117.46
FPS18001000/1300800-1 | Stač.pereiga WxH/WHxHP 1800x1000/1300x800-1, L490 | VNT | 120.96
FPS18001100/1300900-1 | Stač.pereiga WxH/WHxHP 1800x1100/1300x900-1, L490 | VNT | 124.57
FPS18001200/13001000-1 | Stač.pereiga WxH/WHxHP 1800x1200/1300x1000-1, L490 | VNT | 128.12
FPS18001300/13001100-1 | Stač.pereiga WxH/WHxHP 1800x1300/1300x1100-1, L490 | VNT | 131.68
FPS18001400/13001200-1 | Stač.pereiga WxH/WHxHP 1800x1400/1300x1200-1, L490 | VNT | 135.23
FPS18001500/13001300-1 | Stač.pereiga WxH/WHxHP 1800x1500/1300x1300-1, L490 | VNT | 138.78
FPS18001600/13001300-1 | Stač.pereiga WxH/WHxHP 1800x1600/1300x1300-1, L490 | VNT | 140.56
FPS18001700/13001300-1 | Stač.pereiga WxH/WHxHP 1800x1700/1300x1300-1, L490 | VNT | 142.41
FPS18001800/13001300-1 | Stač.pereiga WxH/WHxHP 1800x1800/1300x1300-1, L490 | VNT | 144.19
FPS1900400/1400200-1 | Stač.pereiga WxH/WHxHP 1900x400/1400x200-1, L490 | VNT | 103.2
FPS1900450/1400250-1 | Stač.pereiga WxH/WHxHP 1900x450/1400x250-1, L490 | VNT | 105
FPS1900500/1400300-1 | Stač.pereiga WxH/WHxHP 1900x500/1400x300-1, L490 | VNT | 106.78
FPS1900600/1400400-1 | Stač.pereiga WxH/WHxHP 1900x600/1400x400-1, L490 | VNT | 110.33
FPS1900700/1400500-1 | Stač.pereiga WxH/WHxHP 1900x700/1400x500-1, L490 | VNT | 113.89
FPS1900800/1400600-1 | Stač.pereiga WxH/WHxHP 1900x800/1400x600-1, L490 | VNT | 117.46
FPS1900900/1400700-1 | Stač.pereiga WxH/WHxHP 1900x900/1400x700-1, L490 | VNT | 120.96
FPS19001000/1400800-1 | Stač.pereiga WxH/WHxHP 1900x1000/1400x800-1, L490 | VNT | 124.57
FPS19001100/1400900-1 | Stač.pereiga WxH/WHxHP 1900x1100/1400x900-1, L490 | VNT | 128.12
FPS19001200/14001000-1 | Stač.pereiga WxH/WHxHP 1900x1200/1400x1000-1, L490 | VNT | 131.68
FPS19001300/14001100-1 | Stač.pereiga WxH/WHxHP 1900x1300/1400x1100-1, L490 | VNT | 135.23
FPS19001400/14001200-1 | Stač.pereiga WxH/WHxHP 1900x1400/1400x1200-1, L490 | VNT | 138.78
FPS19001500/14001300-1 | Stač.pereiga WxH/WHxHP 1900x1500/1400x1300-1, L490 | VNT | 142.37
FPS19001600/14001400-1 | Stač.pereiga WxH/WHxHP 1900x1600/1400x1400-1, L490 | VNT | 145.92
FPS19001700/14001400-1 | Stač.pereiga WxH/WHxHP 1900x1700/1400x1400-1, L490 | VNT | 147.67
FPS19001800/14001400-1 | Stač.pereiga WxH/WHxHP 1900x1800/1400x1400-1, L490 | VNT | 149.51
FPS19001900/14001400-1 | Stač.pereiga WxH/WHxHP 1900x1900/1400x1400-1, L490 | VNT | 151.3
FPS2000500/1500300-1 | Stač.pereiga WxH/WHxHP 2000x500/1500x300-1, L490 | VNT | 127.02
FPS2000600/1500400-1 | Stač.pereiga WxH/WHxHP 2000x600/1500x400-1, L490 | VNT | 130.61
FPS2000700/1500500-1 | Stač.pereiga WxH/WHxHP 2000x700/1500x500-1, L490 | VNT | 134.23
FPS2000800/1500600-1 | Stač.pereiga WxH/WHxHP 2000x800/1500x600-1, L490 | VNT | 137.76
FPS2000900/1500700-1 | Stač.pereiga WxH/WHxHP 2000x900/1500x700-1, L490 | VNT | 141.42
FPS20001000/1500800-1 | Stač.pereiga WxH/WHxHP 2000x1000/1500x800-1, L490 | VNT | 144.98
FPS20001100/1500900-1 | Stač.pereiga WxH/WHxHP 2000x1100/1500x900-1, L490 | VNT | 148.58
FPS20001200/15001000-1 | Stač.pereiga WxH/WHxHP 2000x1200/1500x1000-1, L490 | VNT | 152.16
FPS20001300/15001100-1 | Stač.pereiga WxH/WHxHP 2000x1300/1500x1100-1, L490 | VNT | 155.76
FPS20001400/15001200-1 | Stač.pereiga WxH/WHxHP 2000x1400/1500x1200-1, L490 | VNT | 159.38
FPS20001500/15001300-1 | Stač.pereiga WxH/WHxHP 2000x1500/1500x1300-1, L490 | VNT | 162.95
FPS20001600/15001400-1 | Stač.pereiga WxH/WHxHP 2000x1600/1500x1400-1, L490 | VNT | 166.53
FPS20001700/15001500-1 | Stač.pereiga WxH/WHxHP 2000x1700/1500x1500-1, L490 | VNT | 170.16
FPS20001800/15001500-1 | Stač.pereiga WxH/WHxHP 2000x1800/1500x1500-1, L490 | VNT | 171.91
FPS20001900/15001500-1 | Stač.pereiga WxH/WHxHP 2000x1900/1500x1500-1, L490 | VNT | 173.69
FPS20002000/15001500-1 | Stač.pereiga WxH/WHxHP 2000x2000/1500x1500-1, L490 | VNT | 175.53

## FPA
STAČIAKAMPĖS PLOKŠČIOS ATŠAKOS
FPA-WxH(-L)
Grįžti į turinį
Standartinis plokščios atšakos ilgis L - 100 mm.
Standartinis plokščios atšakos atbortavimo ilgis - 20 mm.
Atšakų standumui užtikrinti ir sujungimui naudojami flanšai.
Kai atšakos kraštinė W< 1500 mm, naudojamas flanšas F = 20 mm.
Kai atšakos kraštinė W ≥1500mm, naudojamas flanšas F = 30 mm.
Atšakos t.p. gali būti gaminamos: iš lakšto su aliuminio cinko padengimu, iš nerūdijančio AISI304 arba AISI316L markių
lakštinio plieno. Pardavimo kainos pateikiamos klientui pagal jo užklausą.
Dėl papildomų gaminių techninių duomenų, deklaracijų, montavimo instrukcijų, bendrosios informacijos žr.techninį katalogą.
Prekės kodas | Prekės pavadinimas | MV | Kaina EUR be PVM
FPA100100L100 | Stač.plokščia atšaka WxH 100x100, L100 | VNT | 12.82
FPA150100L100 | Stač.plokščia atšaka WxH 150x100, L100 | VNT | 13.26
FPA150150L100 | Stač.plokščia atšaka WxH 150x150, L100 | VNT | 13.63
FPA200100L100 | Stač.plokščia atšaka WxH 200x100, L100 | VNT | 13.63
FPA200150L100 | Stač.plokščia atšaka WxH 200x150, L100 | VNT | 14.06
FPA200200L100 | Stač.plokščia atšaka WxH 200x200, L100 | VNT | 14.44
FPA250100L100 | Stač.plokščia atšaka WxH 250x100, L100 | VNT | 14.06
FPA250150L100 | Stač.plokščia atšaka WxH 250x150, L100 | VNT | 14.44
FPA250200L100 | Stač.plokščia atšaka WxH 250x200, L100 | VNT | 14.87
FPA250250L100 | Stač.plokščia atšaka WxH 250x250, L100 | VNT | 15.27
FPA300100L100 | Stač.plokščia atšaka WxH 300x100, L100 | VNT | 14.44
FPA300150L100 | Stač.plokščia atšaka WxH 300x150, L100 | VNT | 14.87
FPA300200L100 | Stač.plokščia atšaka WxH 300x200, L100 | VNT | 15.27
FPA300250L100 | Stač.plokščia atšaka WxH 300x250, L100 | VNT | 15.67
FPA300300L100 | Stač.plokščia atšaka WxH 300x300, L100 | VNT | 16.05
FPA350100L100 | Stač.plokščia atšaka WxH 350x100, L100 | VNT | 14.87
FPA350150L100 | Stač.plokščia atšaka WxH 350x150, L100 | VNT | 15.27
FPA350200L100 | Stač.plokščia atšaka WxH 350x200, L100 | VNT | 15.67
FPA350250L100 | Stač.plokščia atšaka WxH 350x250, L100 | VNT | 16.05
FPA350300L100 | Stač.plokščia atšaka WxH 350x300, L100 | VNT | 16.48
FPA350350L100 | Stač.plokščia atšaka WxH 350x350, L100 | VNT | 16.88
FPA400100L100 | Stač.plokščia atšaka WxH 400x100, L100 | VNT | 15.27
FPA400150L100 | Stač.plokščia atšaka WxH 400x150, L100 | VNT | 15.67
FPA400200L100 | Stač.plokščia atšaka WxH 400x200, L100 | VNT | 16.05
FPA400250L100 | Stač.plokščia atšaka WxH 400x250, L100 | VNT | 16.48
FPA400300L100 | Stač.plokščia atšaka WxH 400x300, L100 | VNT | 16.88
FPA400350L100 | Stač.plokščia atšaka WxH 400x350, L100 | VNT | 17.26
FPA400400L100 | Stač.plokščia atšaka WxH 400x400, L100 | VNT | 17.66
FPA450100L100 | Stač.plokščia atšaka WxH 450x100, L100 | VNT | 15.67
FPA450150L100 | Stač.plokščia atšaka WxH 450x150, L100 | VNT | 16.05
FPA450200L100 | Stač.plokščia atšaka WxH 450x200, L100 | VNT | 16.48
FPA450250L100 | Stač.plokščia atšaka WxH 450x250, L100 | VNT | 16.88
FPA450300L100 | Stač.plokščia atšaka WxH 450x300, L100 | VNT | 17.26
FPA450350L100 | Stač.plokščia atšaka WxH 450x350, L100 | VNT | 17.66
FPA450400L100 | Stač.plokščia atšaka WxH 450x400, L100 | VNT | 18.09
FPA450450L100 | Stač.plokščia atšaka WxH 450x450, L100 | VNT | 18.47
FPA500100L100 | Stač.plokščia atšaka WxH 500x100, L100 | VNT | 16.05
FPA500150L100 | Stač.plokščia atšaka WxH 500x150, L100 | VNT | 16.48
FPA500200L100 | Stač.plokščia atšaka WxH 500x200, L100 | VNT | 16.88
FPA500250L100 | Stač.plokščia atšaka WxH 500x250, L100 | VNT | 17.26
FPA500300L100 | Stač.plokščia atšaka WxH 500x300, L100 | VNT | 17.66
FPA500350L100 | Stač.plokščia atšaka WxH 500x350, L100 | VNT | 18.09
FPA500400L100 | Stač.plokščia atšaka WxH 500x400, L100 | VNT | 18.47
FPA500450L100 | Stač.plokščia atšaka WxH 500x450, L100 | VNT | 18.9
FPA500500L100 | Stač.plokščia atšaka WxH 500x500, L100 | VNT | 19.27
FPA600100L100 | Stač.plokščia atšaka WxH 600x100, L100 | VNT | 16.88
FPA600150L100 | Stač.plokščia atšaka WxH 600x150, L100 | VNT | 17.26
FPA600150L100 | Stač.plokščia atšaka WxH 600x200, L100 | VNT | 17.66
FPA600250L100 | Stač.plokščia atšaka WxH 600x250, L100 | VNT | 18.09
FPA600300L100 | Stač.plokščia atšaka WxH 600x300, L100 | VNT | 18.47
FPA600350L100 | Stač.plokščia atšaka WxH 600x350, L100 | VNT | 18.9
FPA600400L100 | Stač.plokščia atšaka WxH 600x400, L100 | VNT | 19.27
FPA600450L100 | Stač.plokščia atšaka WxH 600x450, L100 | VNT | 19.7
FPA600500L100 | Stač.plokščia atšaka WxH 600x500, L100 | VNT | 20.08
FPA600600L100 | Stač.plokščia atšaka WxH 600x600, L100 | VNT | 20.91
FPA700100L100 | Stač.plokščia atšaka WxH 700x100, L100 | VNT | 17.66
FPA700150L100 | Stač.plokščia atšaka WxH 700x150, L100 | VNT | 18.09
FPA700200L100 | Stač.plokščia atšaka WxH 700x200, L100 | VNT | 18.47
FPA700250L100 | Stač.plokščia atšaka WxH 700x250, L100 | VNT | 18.9
FPA700300L100 | Stač.plokščia atšaka WxH 700x300, L100 | VNT | 19.27
FPA700350L100 | Stač.plokščia atšaka WxH 700x350, L100 | VNT | 19.7
FPA700400L100 | Stač.plokščia atšaka WxH 700x400, L100 | VNT | 20.08
FPA700450L100 | Stač.plokščia atšaka WxH 700x450, L100 | VNT | 20.51
FPA700500L100 | Stač.plokščia atšaka WxH 700x500, L100 | VNT | 20.91
FPA700600L100 | Stač.plokščia atšaka WxH 700x600, L100 | VNT | 21.75
FPA700700L100 | Stač.plokščia atšaka WxH 700x700, L100 | VNT | 22.55
FPA800100L100 | Stač.plokščia atšaka WxH 800x100, L100 | VNT | 18.47
FPA800150L100 | Stač.plokščia atšaka WxH 800x150, L100 | VNT | 18.9
FPA800200L100 | Stač.plokščia atšaka WxH 800x200, L100 | VNT | 19.27
FPA800250L100 | Stač.plokščia atšaka WxH 800x250, L100 | VNT | 19.7
FPA800300L100 | Stač.plokščia atšaka WxH 800x300, L100 | VNT | 20.08
FPA800350L100 | Stač.plokščia atšaka WxH 800x350, L100 | VNT | 20.51
FPA800400L100 | Stač.plokščia atšaka WxH 800x400, L100 | VNT | 20.91
FPA800450L100 | Stač.plokščia atšaka WxH 800x450, L100 | VNT | 21.32
FPA800500L100 | Stač.plokščia atšaka WxH 800x500, L100 | VNT | 21.75
FPA800600L100 | Stač.plokščia atšaka WxH 800x600, L100 | VNT | 22.55
FPA800700L100 | Stač.plokščia atšaka WxH 800x700, L100 | VNT | 23.36
FPA800800L100 | Stač.plokščia atšaka WxH 800x800, L100 | VNT | 24.17
FPA900100L100 | Stač.plokščia atšaka WxH 900x100, L100 | VNT | 19.27
FPA900150L100 | Stač.plokščia atšaka WxH 900x150, L100 | VNT | 19.7
FPA900200L100 | Stač.plokščia atšaka WxH 900x200, L100 | VNT | 20.08
FPA900250L100 | Stač.plokščia atšaka WxH 900x250, L100 | VNT | 20.51
FPA900300L100 | Stač.plokščia atšaka WxH 900x300, L100 | VNT | 20.91
FPA900350L100 | Stač.plokščia atšaka WxH 900x350, L100 | VNT | 21.32
FPA900400L100 | Stač.plokščia atšaka WxH 900x400, L100 | VNT | 21.75
FPA900450L100 | Stač.plokščia atšaka WxH 900x450, L100 | VNT | 22.12
FPA900500L100 | Stač.plokščia atšaka WxH 900x500, L100 | VNT | 22.55
FPA900600L100 | Stač.plokščia atšaka WxH 900x600, L100 | VNT | 23.36
FPA900700L100 | Stač.plokščia atšaka WxH 900x700, L100 | VNT | 24.17
FPA900800L100 | Stač.plokščia atšaka WxH 900x800, L100 | VNT | 24.97
FPA900900L100 | Stač.plokščia atšaka WxH 900x900, L100 | VNT | 25.78
FPA1000100L100 | Stač.plokščia atšaka WxH 1000x100, L100 | VNT | 26.94
FPA1000150L100 | Stač.plokščia atšaka WxH 1000x150, L100 | VNT | 27.37
FPA1000200L100 | Stač.plokščia atšaka WxH 1000x200, L100 | VNT | 27.8
FPA1000250L100 | Stač.plokščia atšaka WxH 1000x250, L100 | VNT | 28.24
FPA1000300L100 | Stač.plokščia atšaka WxH 1000x300, L100 | VNT | 28.67
FPA1000350L100 | Stač.plokščia atšaka WxH 1000x350, L100 | VNT | 29.07
FPA1000400L100 | Stač.plokščia atšaka WxH 1000x400, L100 | VNT | 29.5
FPA1000450L100 | Stač.plokščia atšaka WxH 1000x450, L100 | VNT | 29.91
FPA1000500L100 | Stač.plokščia atšaka WxH 1000x500, L100 | VNT | 30.37
FPA1000600L100 | Stač.plokščia atšaka WxH 1000x600, L100 | VNT | 31.2
FPA1000700L100 | Stač.plokščia atšaka WxH 1000x700, L100 | VNT | 32.04
FPA1000800L100 | Stač.plokščia atšaka WxH 1000x800, L100 | VNT | 32.9
FPA1000900L100 | Stač.plokščia atšaka WxH 1000x900, L100 | VNT | 33.74
FPA10001000L100 | Stač.plokščia atšaka WxH 1000x1000, L100 | VNT | 34.57
FPA1100100L100 | Stač.plokščia atšaka WxH 1100x100, L100 | VNT | 27.8
FPA1100150L100 | Stač.plokščia atšaka WxH 1100x150, L100 | VNT | 28.24
FPA1100200L100 | Stač.plokščia atšaka WxH 1100x200, L100 | VNT | 28.67
FPA1100250L100 | Stač.plokščia atšaka WxH 1100x250, L100 | VNT | 29.07
FPA1100300L100 | Stač.plokščia atšaka WxH 1100x300, L100 | VNT | 29.5
FPA1100350L100 | Stač.plokščia atšaka WxH 1100x350, L100 | VNT | 29.91
FPA1100400L100 | Stač.plokščia atšaka WxH 1100x400, L100 | VNT | 30.37
FPA1100450L100 | Stač.plokščia atšaka WxH 1100x450, L100 | VNT | 30.77
FPA1100500L100 | Stač.plokščia atšaka WxH 1100x500, L100 | VNT | 31.2
FPA1100600L100 | Stač.plokščia atšaka WxH 1100x600, L100 | VNT | 32.04
FPA1100700L100 | Stač.plokščia atšaka WxH 1100x700, L100 | VNT | 32.9
FPA1100800L100 | Stač.plokščia atšaka WxH 1100x800, L100 | VNT | 33.74
FPA1100900L100 | Stač.plokščia atšaka WxH 1100x900, L100 | VNT | 34.57
FPA11001000L100 | Stač.plokščia atšaka WxH 1100x1000, L100 | VNT | 35.44
FPA11001100L100 | Stač.plokščia atšaka WxH 1100x1100, L100 | VNT | 36.27
FPA1200100L100 | Stač.plokščia atšaka WxH 1200x100, L100 | VNT | 28.67
FPA1200150L100 | Stač.plokščia atšaka WxH 1200x150, L100 | VNT | 29.07
FPA1200200L100 | Stač.plokščia atšaka WxH 1200x200, L100 | VNT | 29.5
FPA1200250L100 | Stač.plokščia atšaka WxH 1200x250, L100 | VNT | 29.91
FPA1200300L100 | Stač.plokščia atšaka WxH 1200x300, L100 | VNT | 30.37
FPA1200350L100 | Stač.plokščia atšaka WxH 1200x350, L100 | VNT | 30.77
FPA1200400L100 | Stač.plokščia atšaka WxH 1200x400, L100 | VNT | 31.2
FPA1200450L100 | Stač.plokščia atšaka WxH 1200x450, L100 | VNT | 31.61
FPA1200500L100 | Stač.plokščia atšaka WxH 1200x500, L100 | VNT | 32.04
FPA1200600L100 | Stač.plokščia atšaka WxH 1200x600, L100 | VNT | 32.9
FPA1200700L100 | Stač.plokščia atšaka WxH 1200x700, L100 | VNT | 33.74
FPA1200800L100 | Stač.plokščia atšaka WxH 1200x800, L100 | VNT | 34.57
FPA1200900L100 | Stač.plokščia atšaka WxH 1200x900, L100 | VNT | 35.44
FPA12001000L100 | Stač.plokščia atšaka WxH 1200x1000, L100 | VNT | 36.27
FPA12001100L100 | Stač.plokščia atšaka WxH 1200x1100, L100 | VNT | 37.14
FPA12001200L100 | Stač.plokščia atšaka WxH 1200x1200, L100 | VNT | 37.97
FPA1300150L100 | Stač.plokščia atšaka WxH 1300x150, L100 | VNT | 29.91
FPA1300200L100 | Stač.plokščia atšaka WxH 1300x200, L100 | VNT | 30.37
FPA1300250L100 | Stač.plokščia atšaka WxH 1300x250, L100 | VNT | 30.77
FPA1300300L100 | Stač.plokščia atšaka WxH 1300x300, L100 | VNT | 31.2
FPA1300350L100 | Stač.plokščia atšaka WxH 1300x350, L100 | VNT | 31.61
FPA1300400L100 | Stač.plokščia atšaka WxH 1300x400, L100 | VNT | 32.04
FPA1300450L100 | Stač.plokščia atšaka WxH 1300x450, L100 | VNT | 32.5
FPA1300500L100 | Stač.plokščia atšaka WxH 1300x500, L100 | VNT | 32.9
FPA1300600L100 | Stač.plokščia atšaka WxH 1300x600, L100 | VNT | 33.74
FPA1300700L100 | Stač.plokščia atšaka WxH 1300x700, L100 | VNT | 34.57
FPA1300800L100 | Stač.plokščia atšaka WxH 1300x800, L100 | VNT | 35.44
FPA1300900L100 | Stač.plokščia atšaka WxH 1300x900, L100 | VNT | 36.27
FPA13001000L100 | Stač.plokščia atšaka WxH 1300x1000, L100 | VNT | 37.14
FPA13001100L100 | Stač.plokščia atšaka WxH 1300x1100, L100 | VNT | 37.97
FPA13001200L100 | Stač.plokščia atšaka WxH 1300x1200, L100 | VNT | 38.81
FPA13001300L100 | Stač.plokščia atšaka WxH 1300x1300, L100 | VNT | 39.67
FPA1400200L100 | Stač.plokščia atšaka WxH 1400x200, L100 | VNT | 31.2
FPA1400250L100 | Stač.plokščia atšaka WxH 1400x250, L100 | VNT | 31.61
FPA1400300L100 | Stač.plokščia atšaka WxH 1400x300, L100 | VNT | 32.04
FPA1400350L100 | Stač.plokščia atšaka WxH 1400x350, L100 | VNT | 32.5
FPA1400400L100 | Stač.plokščia atšaka WxH 1400x400, L100 | VNT | 32.9
FPA1400450L100 | Stač.plokščia atšaka WxH 1400x450, L100 | VNT | 33.31
FPA1400500L100 | Stač.plokščia atšaka WxH 1400x500, L100 | VNT | 33.74
FPA1400600L100 | Stač.plokščia atšaka WxH 1400x600, L100 | VNT | 34.57
FPA1400700L100 | Stač.plokščia atšaka WxH 1400x700, L100 | VNT | 35.44
FPA1400800L100 | Stač.plokščia atšaka WxH 1400x800, L100 | VNT | 36.27
FPA1400900L100 | Stač.plokščia atšaka WxH 1400x900, L100 | VNT | 37.14
FPA14001000L100 | Stač.plokščia atšaka WxH 1400x1000, L100 | VNT | 37.97
FPA14001100L100 | Stač.plokščia atšaka WxH 1400x1100, L100 | VNT | 38.81
FPA14001200L100 | Stač.plokščia atšaka WxH 1400x1200, L100 | VNT | 39.67
FPA14001300L100 | Stač.plokščia atšaka WxH 1400x1300, L100 | VNT | 40.51
FPA14001400L100 | Stač.plokščia atšaka WxH 1400x1400, L100 | VNT | 41.37
FPA1500250L100 | Stač.plokščia atšaka WxH 1500x250, L100 | VNT | 34.81
FPA1500300L100 | Stač.plokščia atšaka WxH 1500x300, L100 | VNT | 35.25
FPA1500350L100 | Stač.plokščia atšaka WxH 1500x350, L100 | VNT | 35.71
FPA1500400L100 | Stač.plokščia atšaka WxH 1500x400, L100 | VNT | 36.18
FPA1500450L100 | Stač.plokščia atšaka WxH 1500x450, L100 | VNT | 36.68
FPA1500500L100 | Stač.plokščia atšaka WxH 1500x500, L100 | VNT | 37.08
FPA1500600L100 | Stač.plokščia atšaka WxH 1500x600, L100 | VNT | 38.05
FPA1500700L100 | Stač.plokščia atšaka WxH 1500x700, L100 | VNT | 39.01
FPA1500800L100 | Stač.plokščia atšaka WxH 1500x800, L100 | VNT | 39.92
FPA1500900L100 | Stač.plokščia atšaka WxH 1500x900, L100 | VNT | 40.85
FPA15001000L100 | Stač.plokščia atšaka WxH 1500x1000, L100 | VNT | 41.79
FPA15001100L100 | Stač.plokščia atšaka WxH 1500x1100, L100 | VNT | 42.72
FPA15001200L100 | Stač.plokščia atšaka WxH 1500x1200, L100 | VNT | 43.65
FPA15001300L100 | Stač.plokščia atšaka WxH 1500x1300, L100 | VNT | 44.56
FPA15001400L100 | Stač.plokščia atšaka WxH 1500x1400, L100 | VNT | 45.49
FPA15001500L100 | Stač.plokščia atšaka WxH 1500x1500, L100 | VNT | 46.49

## FBA
STAČIAKAMPĖS BALNINĖS ATŠAKOS
FBA-WxH/d(-L)
Grįžti į turinį
Standartinis plokščios atšakos ilgis L - 100 mm.
Standartinis plokščios atšakos atbortavimo ilgis - 20 mm.
Atšakų standumui užtikrinti ir sujungimui naudojami flanšai.
Kai atšakos kraštinė W< 1500 mm, naudojamas flanšas F = 20 mm.
Kai atšakos kraštinė W ≥1500mm, naudojamas flanšas F = 30 mm.
Atšakos t.p. gali būti gaminamos: iš lakšto su aliuminio cinko padengimu, iš nerūdijančio AISI304 arba AISI316L markių
lakštinio plieno. Pardavimo kainos pateikiamos klientui pagal jo užklausą.
Dėl papildomų gaminių techninių duomenų, deklaracijų, montavimo instrukcijų, bendrosios informacijos žr.techninį katalogą.
Prekės kodas | Prekės pavadinimas | MV | Kaina EUR be PVM
FBA100100/dL100 | Stač.balninė atšaka WxH/D 100x100/d, L100 | VNT | 18.18
FBA150100/dL100 | Stač.balninė atšaka WxH/D 150x100/d, L100 | VNT | 18.69
FBA150150/dL100 | Stač.balninė atšaka WxH/D 150x150/d, L100 | VNT | 19.43
FBA200100/dL100 | Stač.balninė atšaka WxH/D 200X100/d, L100 | VNT | 19.2
FBA200150/dL100 | Stač.balninė atšaka WxH/D 200X150/d, L100 | VNT | 19.97
FBA200200/dL100 | Stač.balninė atšaka WxH/D 200X200/d, L100 | VNT | 20.88
FBA250100/dL100 | Stač.balninė atšaka WxH/D 250x100/d, L100 | VNT | 19.75
FBA250150/dL100 | Stač.balninė atšaka WxH/D 250x150/d, L100 | VNT | 20.58
FBA250200/dL100 | Stač.balninė atšaka WxH/D 250x200/d, L100 | VNT | 21.49
FBA250250/dL100 | Stač.balninė atšaka WxH/D 250x250/d, L100 | VNT | 22.52
FBA300100/dL100 | Stač.balninė atšaka WxH/D 300x100/d, L100 | VNT | 20.26
FBA300150/dL100 | Stač.balninė atšaka WxH/D 300x150/d, L100 | VNT | 21.13
FBA300200/dL100 | Stač.balninė atšaka WxH/D 300x200/d, L100 | VNT | 22.13
FBA300250/dL100 | Stač.balninė atšaka WxH/D 300x250/d, L100 | VNT | 23.16
FBA300300/dL100 | Stač.balninė atšaka WxH/D 300x300/d, L100 | VNT | 24.26
FBA350100/dL100 | Stač.balninė atšaka WxH/D 350x100/d, L100 | VNT | 20.8
FBA350150/dL100 | Stač.balninė atšaka WxH/D 350x150/d, L100 | VNT | 21.74
FBA350200/dL100 | Stač.balninė atšaka WxH/D 350x200/d, L100 | VNT | 22.71
FBA350250/dL100 | Stač.balninė atšaka WxH/D 350x250/d, L100 | VNT | 23.8
FBA350300/dL100 | Stač.balninė atšaka WxH/D 350X300/d, L100 | VNT | 24.93
FBA350350/dL100 | Stač.balninė atšaka WxH/D 350X350/d, L100 | VNT | 26.19
FBA400100/dL100 | Stač.balninė atšaka WxH/D 400x100/d, L100 | VNT | 21.32
FBA400150/dL100 | Stač.balninė atšaka WxH/D 400x150/d, L100 | VNT | 22.28
FBA400200/dL100 | Stač.balninė atšaka WxH/D 400x200/d, L100 | VNT | 23.28
FBA400250/dL100 | Stač.balninė atšaka WxH/D 400x250/d, L100 | VNT | 24.41
FBA400300/dL100 | Stač.balninė atšaka WxH/D 400x300/d, L100 | VNT | 25.64
FBA400350/dL100 | Stač.balninė atšaka WxH/D 400x350/d, L100 | VNT | 26.9
FBA400400/dL100 | Stač.balninė atšaka WxH/D 400x400/d, L100 | VNT | 28.29
FBA450100/dL100 | Stač.balninė atšaka WxH/D 450x100/d, L100 | VNT | 21.86
FBA450150/dL100 | Stač.balninė atšaka WxH/D 450x150/d, L100 | VNT | 22.83
FBA450200/dL100 | Stač.balninė atšaka WxH/D 450x200/d, L100 | VNT | 23.96
FBA450250/dL100 | Stač.balninė atšaka WxH/D 450x250/d, L100 | VNT | 25.09
FBA450300/dL100 | Stač.balninė atšaka WxH/D 450x300/d, L100 | VNT | 26.31
FBA450350/dL100 | Stač.balninė atšaka WxH/D 450x350/d, L100 | VNT | 27.64
FBA450400/dL100 | Stač.balninė atšaka WxH/D 450x400/d, L100 | VNT | 29.03
FBA450450/dL100 | Stač.balninė atšaka WxH/D 450x450/d, L100 | VNT | 30.48
FBA500100/dL100 | Stač.balninė atšaka WxH/D 500x100/d, L100 | VNT | 22.37
FBA500150/dL100 | Stač.balninė atšaka WxH/D 500x150/d, L100 | VNT | 23.41
FBA500200/dL100 | Stač.balninė atšaka WxH/D 500x200/d, L100 | VNT | 24.53
FBA500250/dL100 | Stač.balninė atšaka WxH/D 500x250/d, L100 | VNT | 25.7
FBA500300/dL100 | Stač.balninė atšaka WxH/D 500x300/d, L100 | VNT | 27.02
FBA500350/dL100 | Stač.balninė atšaka WxH/D 500x350/d, L100 | VNT | 28.34
FBA500400/dL100 | Stač.balninė atšaka WxH/D 500x400/d, L100 | VNT | 29.8
FBA500450/dL100 | Stač.balninė atšaka WxH/D 500x450/d, L100 | VNT | 31.32
FBA500500/dL100 | Stač.balninė atšaka WxH/D 500x500/d, L100 | VNT | 32.9
FBA600100/dL100 | Stač.balninė atšaka WxH/D 600x100/d, L100 | VNT | 23.43
FBA600150/dL100 | Stač.balninė atšaka WxH/D 600x150/d, L100 | VNT | 24.53
FBA600200/dL100 | Stač.balninė atšaka WxH/D 600x200/d, L100 | VNT | 25.75
FBA600250/dL100 | Stač.balninė atšaka WxH/D 600x250/d, L100 | VNT | 27.05
FBA600300/dL100 | Stač.balninė atšaka WxH/D 600x300/d, L100 | VNT | 28.4
FBA600350/dL100 | Stač.balninė atšaka WxH/D 600x350/d, L100 | VNT | 29.79
FBA600400/dL100 | Stač.balninė atšaka WxH/D 600x400/d, L100 | VNT | 31.31
FBA600450/dL100 | Stač.balninė atšaka WxH/D 600x450/d, L100 | VNT | 32.96
FBA600500/dL100 | Stač.balninė atšaka WxH/D 600x500/d, L100 | VNT | 34.61
FBA600600/dL100 | Stač.balninė atšaka WxH/D 600x600/d, L100 | VNT | 38.19
FBA700100/dL100 | Stač.balninė atšaka WxH/D 700x100/d, L100 | VNT | 24.46
FBA700150/dL100 | Stač.balninė atšaka WxH/D 700x150/d, L100 | VNT | 25.68
FBA700200/dL100 | Stač.balninė atšaka WxH/D 700x200/d, L100 | VNT | 26.94
FBA700250/dL100 | Stač.balninė atšaka WxH/D 700x250/d, L100 | VNT | 28.33
FBA700300/dL100 | Stač.balninė atšaka WxH/D 700x300/d, L100 | VNT | 29.75
FBA700350/dL100 | Stač.balninė atšaka WxH/D 700x350/d, L100 | VNT | 31.24
FBA700400/dL100 | Stač.balninė atšaka WxH/D 700x400/d, L100 | VNT | 32.85
FBA700450/dL100 | Stač.balninė atšaka WxH/D 700x450/d, L100 | VNT | 34.53
FBA700500/dL100 | Stač.balninė atšaka WxH/D 700x500/d, L100 | VNT | 36.28
FBA700600/dL100 | Stač.balninė atšaka WxH/D 700x600/d, L100 | VNT | 40
FBA700700/dL100 | Stač.balninė atšaka WxH/D 700x700/d, L100 | VNT | 44.07
FBA800150/dL100 | Stač.balninė atšaka WxH/D 800x150/d, L100 | VNT | 26.84
FBA800200/dL100 | Stač.balninė atšaka WxH/D 800x200/d, L100 | VNT | 28.16
FBA800250/dL100 | Stač.balninė atšaka WxH/D 800x250/d, L100 | VNT | 29.62
FBA800300/dL100 | Stač.balninė atšaka WxH/D 800x300/d, L100 | VNT | 31.13
FBA800350/dL100 | Stač.balninė atšaka WxH/D 800x350/d, L100 | VNT | 32.72
FBA800400/dL100 | Stač.balninė atšaka WxH/D 800x400/d, L100 | VNT | 34.4
FBA800450/dL100 | Stač.balninė atšaka WxH/D 800x450/d, L100 | VNT | 36.14
FBA800500/dL100 | Stač.balninė atšaka WxH/D 800x500/d, L100 | VNT | 37.95
FBA800600/dL100 | Stač.balninė atšaka WxH/D 800x600/d, L100 | VNT | 41.87
FBA800700/dL100 | Stač.balninė atšaka WxH/D 800x700/d, L100 | VNT | 46.07
FBA800800/dL100 | Stač.balninė atšaka WxH/D 800x800/d, L100 | VNT | 50.6
FBA900200/dL100 | Stač.balninė atšaka WxH/D 900x200/d, L100 | VNT | 29.38
FBA900250/dL100 | Stač.balninė atšaka WxH/D 900x250/d, L100 | VNT | 30.9
FBA900300/dL100 | Stač.balninė atšaka WxH/D 900x300/d, L100 | VNT | 32.48
FBA900350/dL100 | Stač.balninė atšaka WxH/D 900x350/d, L100 | VNT | 34.16
FBA900400/dL100 | Stač.balninė atšaka WxH/D 900x400/d, L100 | VNT | 35.91
FBA900450/dL100 | Stač.balninė atšaka WxH/D 900x450/d, L100 | VNT | 37.75
FBA900500/dL100 | Stač.balninė atšaka WxH/D 900x500/d, L100 | VNT | 39.66
FBA900600/dL100 | Stač.balninė atšaka WxH/D 900x600/d, L100 | VNT | 43.74
FBA900700/dL100 | Stač.balninė atšaka WxH/D 900x700/d, L100 | VNT | 48.1
FBA900800/dL100 | Stač.balninė atšaka WxH/D 900x800/d, L100 | VNT | 52.79
FBA900900/dL100 | Stač.balninė atšaka WxH/D 900x900/d, L100 | VNT | 57.78
FBA1000250/dL100 | Stač.balninė atšaka WxH/D 1000x250/d, L100 | VNT | 40.43
FBA1000300/dL100 | Stač.balninė atšaka WxH/D 1000x300/d, L100 | VNT | 42.3
FBA1000350/dL100 | Stač.balninė atšaka WxH/D 1000x350/d, L100 | VNT | 44.18
FBA1000400/dL100 | Stač.balninė atšaka WxH/D 1000x400/d, L100 | VNT | 46.18
FBA1000450/dL100 | Stač.balninė atšaka WxH/D 1000x450/d, L100 | VNT | 48.28
FBA1000500/dL100 | Stač.balninė atšaka WxH/D 1000x500/d, L100 | VNT | 50.48
FBA1000600/dL100 | Stač.balninė atšaka WxH/D 1000x600/d, L100 | VNT | 55.11
FBA1000700/dL100 | Stač.balninė atšaka WxH/D 1000x700/d, L100 | VNT | 60.09
FBA1000800/dL100 | Stač.balninė atšaka WxH/D 1000x800/d, L100 | VNT | 65.44
FBA1000900/dL100 | Stač.balninė atšaka WxH/D 1000x900/d, L100 | VNT | 71.16
FBA10001000/dL100 | Stač.balninė atšaka WxH/D 1000x1000/d, L100 | VNT | 77.15
FBA1100300/dL100 | Stač.balninė atšaka WxH/D 1100x300/d, L100 | VNT | 43.75
FBA1100350/dL100 | Stač.balninė atšaka WxH/D 1100x350/d, L100 | VNT | 45.75
FBA1100400/dL100 | Stač.balninė atšaka WxH/D 1100x400/d, L100 | VNT | 47.86
FBA1100450/dL100 | Stač.balninė atšaka WxH/D 1100x450/d, L100 | VNT | 50.02
FBA1100500/dL100 | Stač.balninė atšaka WxH/D 1100x500/d, L100 | VNT | 52.32
FBA1100600/dL100 | Stač.balninė atšaka WxH/D 1100x600/d, L100 | VNT | 57.11
FBA1100700/dL100 | Stač.balninė atšaka WxH/D 1100x700/d, L100 | VNT | 62.29
FBA1100800/dL100 | Stač.balninė atšaka WxH/D 1100x800/d, L100 | VNT | 67.79
FBA1100900/dL100 | Stač.balninė atšaka WxH/D 1100x900/d, L100 | VNT | 73.65
FBA11001000/dL100 | Stač.balninė atšaka WxH/D 1100x1000/d, L100 | VNT | 79.9
FBA11001100/dL100 | Stač.balninė atšaka WxH/D 1100x1100/d, L100 | VNT | 86.47
FBA1200300/dL100 | Stač.balninė atšaka WxH/D 1200x300/d, L100 | VNT | 45.2
FBA1200350/dL100 | Stač.balninė atšaka WxH/D 1200x350/d, L100 | VNT | 47.3
FBA1200400/dL100 | Stač.balninė atšaka WxH/D 1200x400/d, L100 | VNT | 49.5
FBA1200450/dL100 | Stač.balninė atšaka WxH/D 1200x450/d, L100 | VNT | 51.76
FBA1200500/dL100 | Stač.balninė atšaka WxH/D 1200x500/d, L100 | VNT | 54.12
FBA1200600/dL100 | Stač.balninė atšaka WxH/D 1200x600/d, L100 | VNT | 59.14
FBA1200700/dL100 | Stač.balninė atšaka WxH/D 1200x700/d, L100 | VNT | 64.48
FBA1200800/dL100 | Stač.balninė atšaka WxH/D 1200x800/d, L100 | VNT | 70.11
FBA1200900/dL100 | Stač.balninė atšaka WxH/D 1200x900/d, L100 | VNT | 76.2
FBA12001000/dL100 | Stač.balninė atšaka WxH/D 1200x1000/d, L100 | VNT | 82.61
FBA12001100/dL100 | Stač.balninė atšaka WxH/D 1200x1100/d, L100 | VNT | 89.35
FBA12001200/dL100 | Stač.balninė atšaka WxH/D 1200x1200/d, L100 | VNT | 96.44
FBA1300350/dL100 | Stač.balninė atšaka WxH/D 1300x350/d, L100 | VNT | 48.88
FBA1300400/dL100 | Stač.balninė atšaka WxH/D 1300x400/d, L100 | VNT | 51.11
FBA1300450/dL100 | Stač.balninė atšaka WxH/D 1300x450/d, L100 | VNT | 53.5
FBA1300500/dL100 | Stač.balninė atšaka WxH/D 1300x500/d, L100 | VNT | 55.96
FBA1300600/dL100 | Stač.balninė atšaka WxH/D 1300x600/d, L100 | VNT | 61.11
FBA1300700/dL100 | Stač.balninė atšaka WxH/D 1300x700/d, L100 | VNT | 66.61
FBA1300800/dL100 | Stač.balninė atšaka WxH/D 1300x800/d, L100 | VNT | 72.5
FBA1300900/dL100 | Stač.balninė atšaka WxH/D 1300x900/d, L100 | VNT | 78.72
FBA13001000/dL100 | Stač.balninė atšaka WxH/D 1300x1000/d, L100 | VNT | 85.29
FBA13001100/dL100 | Stač.balninė atšaka WxH/D 1300x1100/d, L100 | VNT | 92.22
FBA13001200/dL100 | Stač.balninė atšaka WxH/D 1300x1200/d, L100 | VNT | 99.51
FBA13001300/dL100 | Stač.balninė atšaka WxH/D 1300x1300/d, L100 | VNT | 107.12
FBA1400350/dL100 | Stač.balninė atšaka WxH/D 1400x350/d, L100 | VNT | 50.42
FBA1400400/dL100 | Stač.balninė atšaka WxH/D 1400x400/d, L100 | VNT | 52.78
FBA1400450/dL100 | Stač.balninė atšaka WxH/D 1400x450/d, L100 | VNT | 55.24
FBA1400500/dL100 | Stač.balninė atšaka WxH/D 1400x500/d, L100 | VNT | 57.77
FBA1400600/dL100 | Stač.balninė atšaka WxH/D 1400x600/d, L100 | VNT | 63.07
FBA1400700/dL100 | Stač.balninė atšaka WxH/D 1400x700/d, L100 | VNT | 68.8
FBA1400800/dL100 | Stač.balninė atšaka WxH/D 1400x800/d, L100 | VNT | 74.82
FBA1400900/dL100 | Stač.balninė atšaka WxH/D 1400x900/d, L100 | VNT | 81.24
FBA14001000/dL100 | Stač.balninė atšaka WxH/D 1400x1000/d, L100 | VNT | 88
FBA14001100/dL100 | Stač.balninė atšaka WxH/D 1400x1100/d, L100 | VNT | 95.1
FBA14001200/dL100 | Stač.balninė atšaka WxH/D 1400x1200/d, L100 | VNT | 102.55
FBA14001300/dL100 | Stač.balninė atšaka WxH/D 1400x1300/d, L100 | VNT | 110.35
FBA14001400/dL100 | Stač.balninė atšaka WxH/D 1400x1400/d, L100 | VNT | 118.48
FBA1500400/dL100 | Stač.balninė atšaka WxH/D 1500x400/d, L100 | VNT | 58.92
FBA1500450/dL100 | Stač.balninė atšaka WxH/D 1500x450/d, L100 | VNT | 61.81
FBA1500500/dL100 | Stač.balninė atšaka WxH/D 1500x500/d, L100 | VNT | 64.73
FBA1500600/dL100 | Stač.balninė atšaka WxH/D 1500x600/d, L100 | VNT | 70.99
FBA1500700/dL100 | Stač.balninė atšaka WxH/D 1500x700/d, L100 | VNT | 77.64
FBA1500800/dL100 | Stač.balninė atšaka WxH/D 1500x800/d, L100 | VNT | 84.62
FBA1500900/dL100 | Stač.balninė atšaka WxH/D 1500x900/d, L100 | VNT | 92.05
FBA15001000/dL100 | Stač.balninė atšaka WxH/D 1500x1000/d, L100 | VNT | 99.87
FBA15001100/dL100 | Stač.balninė atšaka WxH/D 1500x1100/d, L100 | VNT | 108.11
FBA15001200/dL100 | Stač.balninė atšaka WxH/D 1500x1200/d, L100 | VNT | 116.7
FBA15001300/dL100 | Stač.balninė atšaka WxH/D 1500x1300/d, L100 | VNT | 125.72
FBA15001400/dL100 | Stač.balninė atšaka WxH/D 1500x1400/d, L100 | VNT | 135.13
FBA15001500/dL100 | Stač.balninė atšaka WxH/D 1500x1500/d, L100 | VNT | 145

## FAK
STAČIAKAMPIAI AKLIDANGČIAI
FAK-WxH
Grįžti į turinį
Aklidangčių standumui užtikrinti ir sujungimui naudojami flanšai.
Kai aklidangčio kraštinė W< 1500 mm, naudojamas flanšas F = 20 mm.
Kai aklidangčio kraštinė W ≥1500mm, naudojamas flanšas F = 30 mm.
Aklidangčiai t.p. gali būti gaminami: iš lakšto su aliuminio cinko padengimu,
iš nerūdijančio AISI304 arba AISI316L markių lakštinio plieno.
Pardavimo kainos pateikiamos klientui pagal jo užklausą.
Dėl papildomų gaminių techninių duomenų, deklaracijų, montavimo instrukcijų, bendrosios informacijos žr.techninį katalogą.
Prekės kodas | Prekės pavadinimas | MV | Kaina EUR be PVM
FAK100100 | Stač.aklidangtis WxH 100x100 | VNT | 15.16
FAK150100 | Stač.aklidangtis WxH 150x100 | VNT | 15.56
FAK150150 | Stač.aklidangtis WxH 150x150 | VNT | 16
FAK200100 | Stač.aklidangtis WxH 200x100 | VNT | 15.97
FAK200150 | Stač.aklidangtis WxH 200x150 | VNT | 16.43
FAK200200 | Stač.aklidangtis WxH 200x200 | VNT | 16.86
FAK250100 | Stač.aklidangtis WxH 250x100 | VNT | 16.37
FAK250150 | Stač.aklidangtis WxH 250x150 | VNT | 16.83
FAK250200 | Stač.aklidangtis WxH 250x200 | VNT | 17.32
FAK250250 | Stač.aklidangtis WxH 250x250 | VNT | 17.78
FAK300100 | Stač.aklidangtis WxH 300x100 | VNT | 16.74
FAK300150 | Stač.aklidangtis WxH 300x150 | VNT | 17.26
FAK300200 | Stač.aklidangtis WxH 300x200 | VNT | 17.78
FAK300250 | Stač.aklidangtis WxH 300x250 | VNT | 18.3
FAK300300 | Stač.aklidangtis WxH 300x300 | VNT | 18.79
FAK350100 | Stač.aklidangtis WxH 350x100 | VNT | 17.18
FAK350150 | Stač.aklidangtis WxH 350x150 | VNT | 17.7
FAK350200 | Stač.aklidangtis WxH 350x200 | VNT | 18.24
FAK350250 | Stač.aklidangtis WxH 350x250 | VNT | 18.76
FAK350300 | Stač.aklidangtis WxH 350x300 | VNT | 19.31
FAK350350 | Stač.aklidangtis WxH 350x350 | VNT | 19.83
FAK400100 | Stač.aklidangtis WxH 400x100 | VNT | 17.55
FAK400150 | Stač.aklidangtis WxH 400x150 | VNT | 18.13
FAK400200 | Stač.aklidangtis WxH 400x200 | VNT | 18.68
FAK400250 | Stač.aklidangtis WxH 400x250 | VNT | 19.25
FAK400300 | Stač.aklidangtis WxH 400x300 | VNT | 19.8
FAK400350 | Stač.aklidangtis WxH 400x350 | VNT | 20.38
FAK400400 | Stač.aklidangtis WxH 400x400 | VNT | 20.93
FAK450100 | Stač.aklidangtis WxH 450x100 | VNT | 21.16
FAK450150 | Stač.aklidangtis WxH 450x150 | VNT | 21.74
FAK450200 | Stač.aklidangtis WxH 450x200 | VNT | 22.35
FAK450250 | Stač.aklidangtis WxH 450x250 | VNT | 22.93
FAK450300 | Stač.aklidangtis WxH 450x300 | VNT | 23.54
FAK450350 | Stač.aklidangtis WxH 450x350 | VNT | 24.11
FAK450400 | Stač.aklidangtis WxH 450x400 | VNT | 24.72
FAK450450 | Stač.aklidangtis WxH 450x450 | VNT | 25.3
FAK500100 | Stač.aklidangtis WxH 500x100 | VNT | 21.57
FAK500150 | Stač.aklidangtis WxH 500x150 | VNT | 22.2
FAK500200 | Stač.aklidangtis WxH 500x200 | VNT | 22.81
FAK500250 | Stač.aklidangtis WxH 500x250 | VNT | 23.42
FAK500300 | Stač.aklidangtis WxH 500x300 | VNT | 24.03
FAK500350 | Stač.aklidangtis WxH 500x350 | VNT | 24.66
FAK500400 | Stač.aklidangtis WxH 500x400 | VNT | 25.27
FAK500450 | Stač.aklidangtis WxH 500x450 | VNT | 25.91
FAK500500 | Stač.aklidangtis WxH 500x500 | VNT | 26.51
FAK600100 | Stač.aklidangtis WxH 600x100 | VNT | 22.34
FAK600150 | Stač.aklidangtis WxH 600x150 | VNT | 23.04
FAK600200 | Stač.aklidangtis WxH 600x200 | VNT | 23.7
FAK600250 | Stač.aklidangtis WxH 600x250 | VNT | 24.4
FAK600300 | Stač.aklidangtis WxH 600x300 | VNT | 25.07
FAK600350 | Stač.aklidangtis WxH 600x350 | VNT | 25.73
FAK600400 | Stač.aklidangtis WxH 600x400 | VNT | 26.4
FAK600450 | Stač.aklidangtis WxH 600x450 | VNT | 27.09
FAK600500 | Stač.aklidangtis WxH 600x500 | VNT | 27.76
FAK600600 | Stač.aklidangtis WxH 600x600 | VNT | 29.09
FAK700100 | Stač.aklidangtis WxH 700x100 | VNT | 23.15
FAK700150 | Stač.aklidangtis WxH 700x150 | VNT | 23.9
FAK700200 | Stač.aklidangtis WxH 700x200 | VNT | 24.6
FAK700250 | Stač.aklidangtis WxH 700x250 | VNT | 25.35
FAK700300 | Stač.aklidangtis WxH 700x300 | VNT | 26.08
FAK700350 | Stač.aklidangtis WxH 700x350 | VNT | 26.8
FAK700400 | Stač.aklidangtis WxH 700x400 | VNT | 27.52
FAK700450 | Stač.aklidangtis WxH 700x450 | VNT | 28.28
FAK700500 | Stač.aklidangtis WxH 700x500 | VNT | 28.97
FAK700600 | Stač.aklidangtis WxH 700x600 | VNT | 30.45
FAK700700 | Stač.aklidangtis WxH 700x700 | VNT | 31.9
FAK800100 | Stač.aklidangtis WxH 800x100 | VNT | 23.96
FAK800150 | Stač.aklidangtis WxH 800x150 | VNT | 24.74
FAK800200 | Stač.aklidangtis WxH 800x200 | VNT | 25.52
FAK800250 | Stač.aklidangtis WxH 800x250 | VNT | 26.33
FAK800300 | Stač.aklidangtis WxH 800x300 | VNT | 27.09
FAK800350 | Stač.aklidangtis WxH 800x350 | VNT | 27.9
FAK800400 | Stač.aklidangtis WxH 800x400 | VNT | 28.65
FAK800450 | Stač.aklidangtis WxH 800x450 | VNT | 29.46
FAK800500 | Stač.aklidangtis WxH 800x500 | VNT | 30.22
FAK800600 | Stač.aklidangtis WxH 800x600 | VNT | 31.78
FAK800700 | Stač.aklidangtis WxH 800x700 | VNT | 33.35
FAK800800 | Stač.aklidangtis WxH 800x800 | VNT | 34.91
FAK900100 | Stač.aklidangtis WxH 900x100 | VNT | 24.76
FAK900150 | Stač.aklidangtis WxH 900x150 | VNT | 25.6
FAK900200 | Stač.aklidangtis WxH 900x200 | VNT | 26.41
FAK900250 | Stač.aklidangtis WxH 900x250 | VNT | 27.28
FAK900300 | Stač.aklidangtis WxH 900x300 | VNT | 28.1
FAK900350 | Stač.aklidangtis WxH 900x350 | VNT | 28.97
FAK900400 | Stač.aklidangtis WxH 900x400 | VNT | 29.78
FAK900450 | Stač.aklidangtis WxH 900x450 | VNT | 30.65
FAK900500 | Stač.aklidangtis WxH 900x500 | VNT | 31.46
FAK900600 | Stač.aklidangtis WxH 900x600 | VNT | 33.14
FAK900700 | Stač.aklidangtis WxH 900x700 | VNT | 34.82
FAK900800 | Stač.aklidangtis WxH 900x800 | VNT | 36.51
FAK900900 | Stač.aklidangtis WxH 900x900 | VNT | 38.16
FAK1000100 | Stač.aklidangtis WxH 1000x100 | VNT | 40.69
FAK1000150 | Stač.aklidangtis WxH 1000x150 | VNT | 41.91
FAK1000200 | Stač.aklidangtis WxH 1000x200 | VNT | 43.13
FAK1000250 | Stač.aklidangtis WxH 1000x250 | VNT | 44.36
FAK1000300 | Stač.aklidangtis WxH 1000x300 | VNT | 45.58
FAK1000350 | Stač.aklidangtis WxH 1000x350 | VNT | 46.77
FAK1000400 | Stač.aklidangtis WxH 1000x400 | VNT | 47.99
FAK1000450 | Stač.aklidangtis WxH 1000x450 | VNT | 49.24
FAK1000500 | Stač.aklidangtis WxH 1000x500 | VNT | 50.46
FAK1000600 | Stač.aklidangtis WxH 1000x600 | VNT | 52.87
FAK1000700 | Stač.aklidangtis WxH 1000x700 | VNT | 55.31
FAK1000800 | Stač.aklidangtis WxH 1000x800 | VNT | 57.75
FAK1000900 | Stač.aklidangtis WxH 1000x900 | VNT | 60.19
FAK10001000 | Stač.aklidangtis WxH 1000x1000 | VNT | 69.56
FAK1100100 | Stač.aklidangtis WxH 1100x100 | VNT | 42
FAK1100150 | Stač.aklidangtis WxH 1100x150 | VNT | 43.28
FAK1100200 | Stač.aklidangtis WxH 1100x200 | VNT | 44.55
FAK1100250 | Stač.aklidangtis WxH 1100x250 | VNT | 45.83
FAK1100300 | Stač.aklidangtis WxH 1100x300 | VNT | 47.11
FAK1100350 | Stač.aklidangtis WxH 1100x350 | VNT | 48.39
FAK1100400 | Stač.aklidangtis WxH 1100x400 | VNT | 49.7
FAK1100450 | Stač.aklidangtis WxH 1100x450 | VNT | 50.95
FAK1100500 | Stač.aklidangtis WxH 1100x500 | VNT | 52.23
FAK1100600 | Stač.aklidangtis WxH 1100x600 | VNT | 54.82
FAK1100700 | Stač.aklidangtis WxH 1100x700 | VNT | 57.37
FAK1100800 | Stač.aklidangtis WxH 1100x800 | VNT | 59.93
FAK1100900 | Stač.aklidangtis WxH 1100x900 | VNT | 62.49
FAK11001000 | Stač.aklidangtis WxH 1100x1000 | VNT | 72.31
FAK11001100 | Stač.aklidangtis WxH 1100x1100 | VNT | 75.12
FAK1200100 | Stač.aklidangtis WxH 1200x100 | VNT | 43.3
FAK1200150 | Stač.aklidangtis WxH 1200x150 | VNT | 44.64
FAK1200200 | Stač.aklidangtis WxH 1200x200 | VNT | 45.97
FAK1200250 | Stač.aklidangtis WxH 1200x250 | VNT | 47.34
FAK1200300 | Stač.aklidangtis WxH 1200x300 | VNT | 48.68
FAK1200350 | Stač.aklidangtis WxH 1200x350 | VNT | 50.01
FAK1200400 | Stač.aklidangtis WxH 1200x400 | VNT | 51.35
FAK1200450 | Stač.aklidangtis WxH 1200x450 | VNT | 52.72
FAK1200500 | Stač.aklidangtis WxH 1200x500 | VNT | 54.06
FAK1200600 | Stač.aklidangtis WxH 1200x600 | VNT | 56.73
FAK1200700 | Stač.aklidangtis WxH 1200x700 | VNT | 59.43
FAK1200800 | Stač.aklidangtis WxH 1200x800 | VNT | 62.11
FAK1200900 | Stač.aklidangtis WxH 1200x900 | VNT | 64.81
FAK12001000 | Stač.aklidangtis WxH 1200x1000 | VNT | 74.99
FAK12001100 | Stač.aklidangtis WxH 1200x1100 | VNT | 77.99
FAK12001200 | Stač.aklidangtis WxH 1200x1200 | VNT | 80.96
FAK1300150 | Stač.aklidangtis WxH 1300x150 | VNT | 46
FAK1300200 | Stač.aklidangtis WxH 1300x200 | VNT | 47.42
FAK1300250 | Stač.aklidangtis WxH 1300x250 | VNT | 48.82
FAK1300300 | Stač.aklidangtis WxH 1300x300 | VNT | 50.21
FAK1300350 | Stač.aklidangtis WxH 1300x350 | VNT | 51.64
FAK1300400 | Stač.aklidangtis WxH 1300x400 | VNT | 53.03
FAK1300450 | Stač.aklidangtis WxH 1300x450 | VNT | 54.43
FAK1300500 | Stač.aklidangtis WxH 1300x500 | VNT | 55.85
FAK1300600 | Stač.aklidangtis WxH 1300x600 | VNT | 58.68
FAK1300700 | Stač.aklidangtis WxH 1300x700 | VNT | 61.47
FAK1300800 | Stač.aklidangtis WxH 1300x800 | VNT | 64.32
FAK1300900 | Stač.aklidangtis WxH 1300x900 | VNT | 67.11
FAK13001000 | Stač.aklidangtis WxH 1300x1000 | VNT | 77.7
FAK13001100 | Stač.aklidangtis WxH 1300x1100 | VNT | 80.8
FAK13001200 | Stač.aklidangtis WxH 1300x1200 | VNT | 83.97
FAK13001300 | Stač.aklidangtis WxH 1300x1300 | VNT | 87.07
FAK1400200 | Stač.aklidangtis WxH 1400x200 | VNT | 48.84
FAK1400250 | Stač.aklidangtis WxH 1400x250 | VNT | 50.29
FAK1400300 | Stač.aklidangtis WxH 1400x300 | VNT | 51.78
FAK1400350 | Stač.aklidangtis WxH 1400x350 | VNT | 53.23
FAK1400400 | Stač.aklidangtis WxH 1400x400 | VNT | 54.72
FAK1400450 | Stač.aklidangtis WxH 1400x450 | VNT | 56.2
FAK1400500 | Stač.aklidangtis WxH 1400x500 | VNT | 57.65
FAK1400600 | Stač.aklidangtis WxH 1400x600 | VNT | 60.59
FAK1400700 | Stač.aklidangtis WxH 1400x700 | VNT | 63.56
FAK1400800 | Stač.aklidangtis WxH 1400x800 | VNT | 66.47
FAK1400900 | Stač.aklidangtis WxH 1400x900 | VNT | 69.43
FAK14001000 | Stač.aklidangtis WxH 1400x1000 | VNT | 80.41
FAK14001100 | Stač.aklidangtis WxH 1400x1100 | VNT | 83.68
FAK14001200 | Stač.aklidangtis WxH 1400x1200 | VNT | 86.94
FAK14001300 | Stač.aklidangtis WxH 1400x1300 | VNT | 90.2
FAK14001400 | Stač.aklidangtis WxH 1400x1400 | VNT | 93.47
FAK1500250 | Stač.aklidangtis WxH 1500x250 | VNT | 85.15
FAK1500300 | Stač.aklidangtis WxH 1500x300 | VNT | 87.11
FAK1500350 | Stač.aklidangtis WxH 1500x350 | VNT | 89.09
FAK1500400 | Stač.aklidangtis WxH 1500x400 | VNT | 91.02
FAK1500450 | Stač.aklidangtis WxH 1500x450 | VNT | 93
FAK1500500 | Stač.aklidangtis WxH 1500x500 | VNT | 94.93
FAK1500600 | Stač.aklidangtis WxH 1500x600 | VNT | 98.87
FAK1500700 | Stač.aklidangtis WxH 1500x700 | VNT | 102.79
FAK1500800 | Stač.aklidangtis WxH 1500x800 | VNT | 106.67
FAK1500900 | Stač.aklidangtis WxH 1500x900 | VNT | 110.58
FAK15001000 | Stač.aklidangtis WxH 1500x1000 | VNT | 127.25
FAK15001100 | Stač.aklidangtis WxH 1500x1100 | VNT | 131.6
FAK15001200 | Stač.aklidangtis WxH 1500x1200 | VNT | 135.94
FAK15001300 | Stač.aklidangtis WxH 1500x1300 | VNT | 140.26
FAK15001400 | Stač.aklidangtis WxH 1500x1400 | VNT | 144.64
FAK15001500 | Stač.aklidangtis WxH 1500x1500 | VNT | 148.99

## FAKT
STAČIAKAMPIAI AKLIDANGČIAI SU TINKLU
FAKT-WxH
Grįžti į turinį
Aklidangčių standumui užtikrinti ir sujungimui naudojami flanšai.
Kai aklidangčio kraštinė W< 1500 mm, naudojamas flanšas F = 20 mm.
Kai aklidangčio kraštinė W ≥1500mm, naudojamas flanšas F = 30 mm.
Aklidangčiai t.p. gali būti gaminami: iš lakšto su aliuminio cinko padengimu,
iš nerūdijančio AISI304 arba AISI316L markių lakštinio plieno.
Pardavimo kainos pateikiamos klientui pagal jo užklausą.
Dėl papildomų gaminių techninių duomenų, deklaracijų, montavimo instrukcijų, bendrosios informacijos žr.techninį katalogą.
Prekės kodas | Prekės pavadinimas | MV | Kaina EUR be PVM
FAKT100100 | Stač.aklidangtis su tinklu WxH 100x100 | VNT | 18.81
FAKT150100 | Stač.aklidangtis su tinklu WxH 150x100 | VNT | 19.3
FAKT150150 | Stač.aklidangtis su tinklu WxH 150x150 | VNT | 19.85
FAKT200100 | Stač.aklidangtis su tinklu WxH 200x100 | VNT | 19.82
FAKT200150 | Stač.aklidangtis su tinklu WxH 200x150 | VNT | 20.37
FAKT200200 | Stač.aklidangtis su tinklu WxH 200x200 | VNT | 20.92
FAKT250100 | Stač.aklidangtis su tinklu WxH 250x100 | VNT | 20.31
FAKT250150 | Stač.aklidangtis su tinklu WxH 250x150 | VNT | 20.89
FAKT250200 | Stač.aklidangtis su tinklu WxH 250x200 | VNT | 21.44
FAKT250250 | Stač.aklidangtis su tinklu WxH 250x250 | VNT | 22.02
FAKT300100 | Stač.aklidangtis su tinklu WxH 300x100 | VNT | 20.83
FAKT300150 | Stač.aklidangtis su tinklu WxH 300x150 | VNT | 21.38
FAKT300200 | Stač.aklidangtis su tinklu WxH 300x200 | VNT | 22.02
FAKT300250 | Stač.aklidangtis su tinklu WxH 300x250 | VNT | 22.6
FAKT300300 | Stač.aklidangtis su tinklu WxH 300x300 | VNT | 23.14
FAKT350100 | Stač.aklidangtis su tinklu WxH 350x100 | VNT | 21.29
FAKT350150 | Stač.aklidangtis su tinklu WxH 350x150 | VNT | 21.93
FAKT350200 | Stač.aklidangtis su tinklu WxH 350x200 | VNT | 22.57
FAKT350250 | Stač.aklidangtis su tinklu WxH 350x250 | VNT | 23.14
FAKT350300 | Stač.aklidangtis su tinklu WxH 350x300 | VNT | 23.75
FAKT350350 | Stač.aklidangtis su tinklu WxH 350x350 | VNT | 24.39
FAKT400100 | Stač.aklidangtis su tinklu WxH 400x100 | VNT | 21.84
FAKT400150 | Stač.aklidangtis su tinklu WxH 400x150 | VNT | 22.48
FAKT400200 | Stač.aklidangtis su tinklu WxH 400x200 | VNT | 23.09
FAKT400250 | Stač.aklidangtis su tinklu WxH 400x250 | VNT | 23.69
FAKT400300 | Stač.aklidangtis su tinklu WxH 400x300 | VNT | 24.36
FAKT400350 | Stač.aklidangtis su tinklu WxH 400x350 | VNT | 24.97
FAKT400400 | Stač.aklidangtis su tinklu WxH 400x400 | VNT | 25.6
FAKT450100 | Stač.aklidangtis su tinklu WxH 450x100 | VNT | 22.33
FAKT450150 | Stač.aklidangtis su tinklu WxH 450x150 | VNT | 22.97
FAKT450200 | Stač.aklidangtis su tinklu WxH 450x200 | VNT | 23.61
FAKT450250 | Stač.aklidangtis su tinklu WxH 450x250 | VNT | 24.3
FAKT450300 | Stač.aklidangtis su tinklu WxH 450x300 | VNT | 24.94
FAKT450350 | Stač.aklidangtis su tinklu WxH 450x350 | VNT | 25.57
FAKT450400 | Stač.aklidangtis su tinklu WxH 450x400 | VNT | 26.24
FAKT450450 | Stač.aklidangtis su tinklu WxH 450x450 | VNT | 26.93
FAKT500100 | Stač.aklidangtis su tinklu WxH 500x100 | VNT | 22.82
FAKT500150 | Stač.aklidangtis su tinklu WxH 500x150 | VNT | 23.49
FAKT500200 | Stač.aklidangtis su tinklu WxH 500x200 | VNT | 24.18
FAKT500250 | Stač.aklidangtis su tinklu WxH 500x250 | VNT | 24.85
FAKT500300 | Stač.aklidangtis su tinklu WxH 500x300 | VNT | 25.52
FAKT500350 | Stač.aklidangtis su tinklu WxH 500x350 | VNT | 26.21
FAKT500400 | Stač.aklidangtis su tinklu WxH 500x400 | VNT | 26.91
FAKT500450 | Stač.aklidangtis su tinklu WxH 500x450 | VNT | 27.54
FAKT500500 | Stač.aklidangtis su tinklu WxH 500x500 | VNT | 28.21
FAKT600100 | Stač.aklidangtis su tinklu WxH 600x100 | VNT | 23.86
FAKT600150 | Stač.aklidangtis su tinklu WxH 600x150 | VNT | 24.53
FAKT600200 | Stač.aklidangtis su tinklu WxH 600x200 | VNT | 25.25
FAKT600250 | Stač.aklidangtis su tinklu WxH 600x250 | VNT | 25.98
FAKT600300 | Stač.aklidangtis su tinklu WxH 600x300 | VNT | 26.73
FAKT600350 | Stač.aklidangtis su tinklu WxH 600x350 | VNT | 27.43
FAKT600400 | Stač.aklidangtis su tinklu WxH 600x400 | VNT | 28.12
FAKT600450 | Stač.aklidangtis su tinklu WxH 600x450 | VNT | 28.84
FAKT600500 | Stač.aklidangtis su tinklu WxH 600x500 | VNT | 29.57
FAKT600600 | Stač.aklidangtis su tinklu WxH 600x600 | VNT | 31.02
FAKT700100 | Stač.aklidangtis su tinklu WxH 700x100 | VNT | 24.84
FAKT700150 | Stač.aklidangtis su tinklu WxH 700x150 | VNT | 25.6
FAKT700200 | Stač.aklidangtis su tinklu WxH 700x200 | VNT | 26.38
FAKT700250 | Stač.aklidangtis su tinklu WxH 700x250 | VNT | 27.13
FAKT700300 | Stač.aklidangtis su tinklu WxH 700x300 | VNT | 27.89
FAKT700350 | Stač.aklidangtis su tinklu WxH 700x350 | VNT | 28.64
FAKT700400 | Stač.aklidangtis su tinklu WxH 700x400 | VNT | 29.39
FAKT700450 | Stač.aklidangtis su tinklu WxH 700x450 | VNT | 30.18
FAKT700500 | Stač.aklidangtis su tinklu WxH 700x500 | VNT | 30.93
FAKT700600 | Stač.aklidangtis su tinklu WxH 700x600 | VNT | 32.44
FAKT700700 | Stač.aklidangtis su tinklu WxH 700x700 | VNT | 33.94
FAKT800100 | Stač.aklidangtis su tinklu WxH 800x100 | VNT | 25.88
FAKT800150 | Stač.aklidangtis su tinklu WxH 800x150 | VNT | 26.64
FAKT800200 | Stač.aklidangtis su tinklu WxH 800x200 | VNT | 27.45
FAKT800250 | Stač.aklidangtis su tinklu WxH 800x250 | VNT | 28.26
FAKT800300 | Stač.aklidangtis su tinklu WxH 800x300 | VNT | 29.04
FAKT800350 | Stač.aklidangtis su tinklu WxH 800x350 | VNT | 29.85
FAKT800400 | Stač.aklidangtis su tinklu WxH 800x400 | VNT | 30.67
FAKT800450 | Stač.aklidangtis su tinklu WxH 800x450 | VNT | 31.45
FAKT800500 | Stač.aklidangtis su tinklu WxH 800x500 | VNT | 32.26
FAKT800600 | Stač.aklidangtis su tinklu WxH 800x600 | VNT | 33.86
FAKT800700 | Stač.aklidangtis su tinklu WxH 800x700 | VNT | 35.48
FAKT800800 | Stač.aklidangtis su tinklu WxH 800x800 | VNT | 37.07
FAKT900100 | Stač.aklidangtis su tinklu WxH 900x100 | VNT | 26.84
FAKT900150 | Stač.aklidangtis su tinklu WxH 900x150 | VNT | 27.71
FAKT900200 | Stač.aklidangtis su tinklu WxH 900x200 | VNT | 28.55
FAKT900250 | Stač.aklidangtis su tinklu WxH 900x250 | VNT | 29.39
FAKT900300 | Stač.aklidangtis su tinklu WxH 900x300 | VNT | 30.23
FAKT900350 | Stač.aklidangtis su tinklu WxH 900x350 | VNT | 31.07
FAKT900400 | Stač.aklidangtis su tinklu WxH 900x400 | VNT | 31.94
FAKT900450 | Stač.aklidangtis su tinklu WxH 900x450 | VNT | 32.78
FAKT900500 | Stač.aklidangtis su tinklu WxH 900x500 | VNT | 33.59
FAKT900600 | Stač.aklidangtis su tinklu WxH 900x600 | VNT | 35.33
FAKT900700 | Stač.aklidangtis su tinklu WxH 900x700 | VNT | 36.99
FAKT900800 | Stač.aklidangtis su tinklu WxH 900x800 | VNT | 38.7
FAKT900900 | Stač.aklidangtis su tinklu WxH 900x900 | VNT | 40.38
FAKT1000100 | Stač.aklidangtis su tinklu WxH 1000x100 | VNT | 28.02
FAKT1000150 | Stač.aklidangtis su tinklu WxH 1000x150 | VNT | 28.92
FAKT1000200 | Stač.aklidangtis su tinklu WxH 1000x200 | VNT | 29.82
FAKT1000250 | Stač.aklidangtis su tinklu WxH 1000x250 | VNT | 30.69
FAKT1000300 | Stač.aklidangtis su tinklu WxH 1000x300 | VNT | 31.62
FAKT1000350 | Stač.aklidangtis su tinklu WxH 1000x350 | VNT | 32.52
FAKT1000400 | Stač.aklidangtis su tinklu WxH 1000x400 | VNT | 33.36
FAKT1000450 | Stač.aklidangtis su tinklu WxH 1000x450 | VNT | 34.26
FAKT1000500 | Stač.aklidangtis su tinklu WxH 1000x500 | VNT | 35.19
FAKT1000600 | Stač.aklidangtis su tinklu WxH 1000x600 | VNT | 36.96
FAKT1000700 | Stač.aklidangtis su tinklu WxH 1000x700 | VNT | 38.78
FAKT1000800 | Stač.aklidangtis su tinklu WxH 1000x800 | VNT | 40.55
FAKT1000900 | Stač.aklidangtis su tinklu WxH 1000x900 | VNT | 42.35
FAKT10001000 | Stač.aklidangtis su tinklu WxH 1000x1000 | VNT | 49.06
FAKT1100100 | Stač.aklidangtis su tinklu WxH 1100x100 | VNT | 61.88
FAKT1100150 | Stač.aklidangtis su tinklu WxH 1100x150 | VNT | 63.98
FAKT1100200 | Stač.aklidangtis su tinklu WxH 1100x200 | VNT | 66.1
FAKT1100250 | Stač.aklidangtis su tinklu WxH 1100x250 | VNT | 68.2
FAKT1100300 | Stač.aklidangtis su tinklu WxH 1100x300 | VNT | 70.3
FAKT1100350 | Stač.aklidangtis su tinklu WxH 1100x350 | VNT | 72.42
FAKT1100400 | Stač.aklidangtis su tinklu WxH 1100x400 | VNT | 74.55
FAKT1100450 | Stač.aklidangtis su tinklu WxH 1100x450 | VNT | 76.62
FAKT1100500 | Stač.aklidangtis su tinklu WxH 1100x500 | VNT | 78.74
FAKT1100600 | Stač.aklidangtis su tinklu WxH 1100x600 | VNT | 82.96
FAKT1100700 | Stač.aklidangtis su tinklu WxH 1100x700 | VNT | 87.16
FAKT1100800 | Stač.aklidangtis su tinklu WxH 1100x800 | VNT | 91.38
FAKT1100900 | Stač.aklidangtis su tinklu WxH 1100x900 | VNT | 95.6
FAKT11001000 | Stač.aklidangtis su tinklu WxH 1100x1000 | VNT | 110.92
FAKT11001100 | Stač.aklidangtis su tinklu WxH 1100x1100 | VNT | 115.54
FAKT1200100 | Stač.aklidangtis su tinklu WxH 1200x100 | VNT | 64.41
FAKT1200150 | Stač.aklidangtis su tinklu WxH 1200x150 | VNT | 66.51
FAKT1200200 | Stač.aklidangtis su tinklu WxH 1200x200 | VNT | 68.63
FAKT1200250 | Stač.aklidangtis su tinklu WxH 1200x250 | VNT | 70.76
FAKT1200300 | Stač.aklidangtis su tinklu WxH 1200x300 | VNT | 72.86
FAKT1200350 | Stač.aklidangtis su tinklu WxH 1200x350 | VNT | 74.95
FAKT1200400 | Stač.aklidangtis su tinklu WxH 1200x400 | VNT | 77.08
FAKT1200450 | Stač.aklidangtis su tinklu WxH 1200x450 | VNT | 79.17
FAKT1200500 | Stač.aklidangtis su tinklu WxH 1200x500 | VNT | 81.3
FAKT1200600 | Stač.aklidangtis su tinklu WxH 1200x600 | VNT | 85.46
FAKT1200700 | Stač.aklidangtis su tinklu WxH 1200x700 | VNT | 89.72
FAKT1200800 | Stač.aklidangtis su tinklu WxH 1200x800 | VNT | 93.91
FAKT1200900 | Stač.aklidangtis su tinklu WxH 1200x900 | VNT | 98.16
FAKT12001000 | Stač.aklidangtis su tinklu WxH 1200x1000 | VNT | 113.73
FAKT12001100 | Stač.aklidangtis su tinklu WxH 1200x1100 | VNT | 118.39
FAKT12001200 | Stač.aklidangtis su tinklu WxH 1200x1200 | VNT | 123.08
FAKT1300150 | Stač.aklidangtis su tinklu WxH 1300x150 | VNT | 69.07
FAKT1300200 | Stač.aklidangtis su tinklu WxH 1300x200 | VNT | 71.19
FAKT1300250 | Stač.aklidangtis su tinklu WxH 1300x250 | VNT | 73.29
FAKT1300300 | Stač.aklidangtis su tinklu WxH 1300x300 | VNT | 75.38
FAKT1300350 | Stač.aklidangtis su tinklu WxH 1300x350 | VNT | 77.51
FAKT1300400 | Stač.aklidangtis su tinklu WxH 1300x400 | VNT | 79.64
FAKT1300450 | Stač.aklidangtis su tinklu WxH 1300x450 | VNT | 81.7
FAKT1300500 | Stač.aklidangtis su tinklu WxH 1300x500 | VNT | 83.83
FAKT1300600 | Stač.aklidangtis su tinklu WxH 1300x600 | VNT | 88.02
FAKT1300700 | Stač.aklidangtis su tinklu WxH 1300x700 | VNT | 92.24
FAKT1300800 | Stač.aklidangtis su tinklu WxH 1300x800 | VNT | 96.47
FAKT1300900 | Stač.aklidangtis su tinklu WxH 1300x900 | VNT | 100.69
FAKT13001000 | Stač.aklidangtis su tinklu WxH 1300x1000 | VNT | 116.54
FAKT13001100 | Stač.aklidangtis su tinklu WxH 1300x1100 | VNT | 121.2
FAKT13001200 | Stač.aklidangtis su tinklu WxH 1300x1200 | VNT | 125.92
FAKT13001300 | Stač.aklidangtis su tinklu WxH 1300x1300 | VNT | 130.58
FAKT1400200 | Stač.aklidangtis su tinklu WxH 1400x200 | VNT | 73.72
FAKT1400250 | Stač.aklidangtis su tinklu WxH 1400x250 | VNT | 75.85
FAKT1400300 | Stač.aklidangtis su tinklu WxH 1400x300 | VNT | 77.94
FAKT1400350 | Stač.aklidangtis su tinklu WxH 1400x350 | VNT | 80.04
FAKT1400400 | Stač.aklidangtis su tinklu WxH 1400x400 | VNT | 82.16
FAKT1400450 | Stač.aklidangtis su tinklu WxH 1400x450 | VNT | 84.26
FAKT1400500 | Stač.aklidangtis su tinklu WxH 1400x500 | VNT | 86.36
FAKT1400600 | Stač.aklidangtis su tinklu WxH 1400x600 | VNT | 90.55
FAKT1400700 | Stač.aklidangtis su tinklu WxH 1400x700 | VNT | 94.8
FAKT1400800 | Stač.aklidangtis su tinklu WxH 1400x800 | VNT | 99
FAKT1400900 | Stač.aklidangtis su tinklu WxH 1400x900 | VNT | 103.25
FAKT14001000 | Stač.aklidangtis su tinklu WxH 1400x1000 | VNT | 119.35
FAKT14001100 | Stač.aklidangtis su tinklu WxH 1400x1100 | VNT | 124.04
FAKT14001200 | Stač.aklidangtis su tinklu WxH 1400x1200 | VNT | 128.73
FAKT14001300 | Stač.aklidangtis su tinklu WxH 1400x1300 | VNT | 133.42
FAKT14001400 | Stač.aklidangtis su tinklu WxH 1400x1400 | VNT | 138.08
FAKT1500250 | Stač.aklidangtis su tinklu WxH 1500x250 | VNT | 117.82
FAKT1500300 | Stač.aklidangtis su tinklu WxH 1500x300 | VNT | 120.19
FAKT1500350 | Stač.aklidangtis su tinklu WxH 1500x350 | VNT | 122.61
FAKT1500400 | Stač.aklidangtis su tinklu WxH 1500x400 | VNT | 125.01
FAKT1500450 | Stač.aklidangtis su tinklu WxH 1500x450 | VNT | 127.4
FAKT1500500 | Stač.aklidangtis su tinklu WxH 1500x500 | VNT | 129.8
FAKT1500600 | Stač.aklidangtis su tinklu WxH 1500x600 | VNT | 134.59
FAKT1500700 | Stač.aklidangtis su tinklu WxH 1500x700 | VNT | 139.4
FAKT1500800 | Stač.aklidangtis su tinklu WxH 1500x800 | VNT | 144.19
FAKT1500900 | Stač.aklidangtis su tinklu WxH 1500x900 | VNT | 149.01
FAKT15001000 | Stač.aklidangtis su tinklu WxH 1500x1000 | VNT | 170.89
FAKT15001100 | Stač.aklidangtis su tinklu WxH 1500x1100 | VNT | 176.21
FAKT15001200 | Stač.aklidangtis su tinklu WxH 1500x1200 | VNT | 181.56
FAKT15001300 | Stač.aklidangtis su tinklu WxH 1500x1300 | VNT | 186.85
FAKT15001400 | Stač.aklidangtis su tinklu WxH 1500x1400 | VNT | 192.2
FAKT15001500 | Stač.aklidangtis su tinklu WxH 1500x1500 | VNT | 197.53

## SSR
STAČIAKAMPĖS REGULIAVIMO SKLENDĖS RANKINĖS
VIENMENTĖS SKARDINĖS
SSR-WxH
Grįžti į turinį
Plotis - max 1000 mm.
Aukštis - max 500 mm.
Sklendės korpusas ir plunksnos pagamintos iš cinkuotos plonalakštės skardos. Stiprintas gofruotas paviršius.
Sklendės t.p. gali būti gaminamos: iš lakšto su aliuminio cinko padengimu, iš nerūdijančio AISI304 arba AISI316L markių
lakštinio plieno. Pardavimo kainos pateikiamos klientui pagal jo užklausą.
Dėl papildomų gaminių techninių duomenų, deklaracijų, montavimo instrukcijų, bendrosios informacijos žr.techninį katalogą.
Prekės kodas | Prekės pavadinimas | MV | Kaina EUR be PVM
SSR200100 | Stač.sklendė rankinė vienmentė skard.200x100 L150 | VNT | 43
SSR200150 | Stač.sklendė rankinė vienmentė skard.200x150 L200 | VNT | 44.06
SSR200200 | Stač.sklendė rankinė vienmentė skard.200x200 L250 | VNT | 45.23
SSR200250 | Stač.sklendė rankinė vienmentė skard.200x250 L300 | VNT | 46.56
SSR200300 | Stač.sklendė rankinė vienmentė skard.200x300 L350 | VNT | 48
SSR300100 | Stač.sklendė rankinė vienmentė skard.300x100 L150 | VNT | 44.4
SSR300150 | Stač.sklendė rankinė vienmentė skard.300x150 L200 | VNT | 45.59
SSR300200 | Stač.sklendė rankinė vienmentė skard.300x200 L250 | VNT | 46.89
SSR300250 | Stač.sklendė rankinė vienmentė skard.300x250 L300 | VNT | 48.33
SSR300300 | Stač.sklendė rankinė vienmentė skard.300x300 L350 | VNT | 53.03
SSR300350 | Stač.sklendė rankinė vienmentė skard.300x350 L400 | VNT | 59.7
SSR300400 | Stač.sklendė rankinė vienmentė skard.300x400 L450 | VNT | 63.47
SSR400100 | Stač.sklendė rankinė vienmentė skard.400x100 L150 | VNT | 45.79
SSR400150 | Stač.sklendė rankinė vienmentė skard.400x150 L200 | VNT | 47.12
SSR400200 | Stač.sklendė rankinė vienmentė skard.400x200 L250 | VNT | 48.56
SSR400250 | Stač.sklendė rankinė vienmentė skard.400x250 L300 | VNT | 50.14
SSR400300 | Stač.sklendė rankinė vienmentė skard.400x300 L350 | VNT | 55.1
SSR400350 | Stač.sklendė rankinė vienmentė skard.400x350 L400 | VNT | 62.06
SSR400400 | Stač.sklendė rankinė vienmentė skard.400x400 L450 | VNT | 66.07
SSR400450 | Stač.sklendė rankinė vienmentė skard.400x450 L500 | VNT | 72.17
SSR400500 | Stač.sklendė rankinė vienmentė skard.400x500 L550 | VNT | 78.71
SSR500100 | Stač.sklendė rankinė vienmentė skard.500x100 L150 | VNT | 47.21
SSR500150 | Stač.sklendė rankinė vienmentė skard.500x150 L200 | VNT | 48.65
SSR500200 | Stač.sklendė rankinė vienmentė skard.500x200 L250 | VNT | 50.23
SSR500250 | Stač.sklendė rankinė vienmentė skard.500x250 L300 | VNT | 53.57
SSR500300 | Stač.sklendė rankinė vienmentė skard.500x300 L350 | VNT | 57.13
SSR500350 | Stač.sklendė rankinė vienmentė skard.500x350 L400 | VNT | 64.43
SSR500400 | Stač.sklendė rankinė vienmentė skard.500x400 L450 | VNT | 68.66
SSR500450 | Stač.sklendė rankinė vienmentė skard.500x450 L500 | VNT | 75.07
SSR500500 | Stač.sklendė rankinė vienmentė skard.500x500 L550 | VNT | 81.94
SSR600100 | Stač.sklendė rankinė vienmentė skard.600x100 L150 | VNT | 48.6
SSR600150 | Stač.sklendė rankinė vienmentė skard.600x150 L200 | VNT | 50.18
SSR600200 | Stač.sklendė rankinė vienmentė skard.600x200 L250 | VNT | 51.9
SSR600250 | Stač.sklendė rankinė vienmentė skard.600x250 L300 | VNT | 55.4
SSR600300 | Stač.sklendė rankinė vienmentė skard.600x300 L350 | VNT | 59.16
SSR600350 | Stač.sklendė rankinė vienmentė skard.600x350 L400 | VNT | 66.8
SSR600400 | Stač.sklendė rankinė vienmentė skard.600x400 L450 | VNT | 71.26
SSR600450 | Stač.sklendė rankinė vienmentė skard.600x450 L500 | VNT | 77.98
SSR600500 | Stač.sklendė rankinė vienmentė skard.600x500 L550 | VNT | 85.13
SSR700100 | Stač.sklendė rankinė vienmentė skard.700x100 L150 | VNT | 63.45
SSR700150 | Stač.sklendė rankinė vienmentė skard.700x150 L200 | VNT | 65.95
SSR700200 | Stač.sklendė rankinė vienmentė skard.700x200 L250 | VNT | 68.62
SSR700250 | Stač.sklendė rankinė vienmentė skard.700x250 L300 | VNT | 71.52
SSR700300 | Stač.sklendė rankinė vienmentė skard.700x300 L350 | VNT | 74.59
SSR700350 | Stač.sklendė rankinė vienmentė skard.700x350 L400 | VNT | 77.89
SSR700400 | Stač.sklendė rankinė vienmentė skard.700x400 L450 | VNT | 81.4
SSR700450 | Stač.sklendė rankinė vienmentė skard.700x450 L500 | VNT | 85.1
SSR700500 | Stač.sklendė rankinė vienmentė skard.700x500 L550 | VNT | 88.97
SSR800100 | Stač.sklendė rankinė vienmentė skard.800x100 L150 | VNT | 65.22
SSR800150 | Stač.sklendė rankinė vienmentė skard.800x150 L200 | VNT | 67.92
SSR800200 | Stač.sklendė rankinė vienmentė skard.800x200 L250 | VNT | 70.79
SSR800250 | Stač.sklendė rankinė vienmentė skard.800x250 L300 | VNT | 73.89
SSR800300 | Stač.sklendė rankinė vienmentė skard.800x300 L350 | VNT | 81.37
SSR800350 | Stač.sklendė rankinė vienmentė skard.800x350 L400 | VNT | 85.02
SSR800400 | Stač.sklendė rankinė vienmentė skard.800x400 L450 | VNT | 88.93
SSR800450 | Stač.sklendė rankinė vienmentė skard.800x450 L500 | VNT | 93.05
SSR800500 | Stač.sklendė rankinė vienmentė skard.800x500 L550 | VNT | 97.37
SSR900100 | Stač.sklendė rankinė vienmentė skard.900x100 L150 | VNT | 66.99
SSR900150 | Stač.sklendė rankinė vienmentė skard.900x150 L200 | VNT | 69.89
SSR900200 | Stač.sklendė rankinė vienmentė skard.900x200 L250 | VNT | 73
SSR900250 | Stač.sklendė rankinė vienmentė skard.900x250 L300 | VNT | 76.26
SSR900300 | Stač.sklendė rankinė vienmentė skard.900x300 L350 | VNT | 84.08
SSR900350 | Stač.sklendė rankinė vienmentė skard.900x350 L400 | VNT | 87.98
SSR900400 | Stač.sklendė rankinė vienmentė skard.900x400 L450 | VNT | 92.1
SSR900450 | Stač.sklendė rankinė vienmentė skard.900x450 L500 | VNT | 96.43
SSR900500 | Stač.sklendė rankinė vienmentė skard.900x500 L550 | VNT | 100.97
SSR1000100 | Stač.sklendė rankinė vienmentė skard.1000x100 L150 | VNT | 68.79
SSR1000150 | Stač.sklendė rankinė vienmentė skard.1000x150 L200 | VNT | 71.86
SSR1000200 | Stač.sklendė rankinė vienmentė skard.1000x200 L250 | VNT | 75.17
SSR1000250 | Stač.sklendė rankinė vienmentė skard.1000x250 L300 | VNT | 78.67
SSR1000300 | Stač.sklendė rankinė vienmentė skard.1000x300 L350 | VNT | 89.01
SSR1000350 | Stač.sklendė rankinė vienmentė skard.1000x350 L400 | VNT | 93.23
SSR1000400 | Stač.sklendė rankinė vienmentė skard.1000x400 L450 | VNT | 97.67
SSR1000450 | Stač.sklendė rankinė vienmentė skard.1000x450 L500 | VNT | 102.33
SSR1000500 | Stač.sklendė rankinė vienmentė skard.1000x500 L550 | VNT | 107.2

## SSP
STAČIAKAMPĖS REGULIAVIMO SKLENDĖS PAVARAI
VIENMENTĖS SKARDINĖS
SSP-WxH
Grįžti į turinį
Plotis - max 1000 mm.
Aukštis - max 500 mm.
Sklendės korpusas ir plunksnos pagamintos iš cinkuotos plonalakštės skardos. Stiprintas gofruotas paviršius.
Sklendės t.p. gali būti gaminamos: iš lakšto su aliuminio cinko padengimu, iš nerūdijančio AISI304 arba AISI316L markių
lakštinio plieno. Pardavimo kainos pateikiamos klientui pagal jo užklausą.
Dėl papildomų gaminių techninių duomenų, deklaracijų, montavimo instrukcijų, bendrosios informacijos žr.techninį katalogą.
Prekės kodas | Prekės pavadinimas | MV | Kaina EUR be PVM
SSP200100 | Stač.sklendė pavarai vienmentė skard.200x100 L150 | VNT | 38.33
SSP200150 | Stač.sklendė pavarai vienmentė skard.200x150 L200 | VNT | 39.39
SSP200200 | Stač.sklendė pavarai vienmentė skard.200x200 L250 | VNT | 40.55
SSP200250 | Stač.sklendė pavarai vienmentė skard.200x250 L300 | VNT | 41.89
SSP200300 | Stač.sklendė pavarai vienmentė skard.200x300 L350 | VNT | 43.33
SSP300100 | Stač.sklendė pavarai vienmentė skard.300x100 L150 | VNT | 39.72
SSP300150 | Stač.sklendė pavarai vienmentė skard.300x150 L200 | VNT | 40.92
SSP300200 | Stač.sklendė pavarai vienmentė skard.300x200 L250 | VNT | 42.22
SSP300250 | Stač.sklendė pavarai vienmentė skard.300x250 L300 | VNT | 43.66
SSP300300 | Stač.sklendė pavarai vienmentė skard.300x300 L350 | VNT | 48.07
SSP300350 | Stač.sklendė pavarai vienmentė skard.300x350 L400 | VNT | 54.29
SSP300400 | Stač.sklendė pavarai vienmentė skard.300x400 L450 | VNT | 57.92
SSP400100 | Stač.sklendė pavarai vienmentė skard.400x100 L150 | VNT | 41.11
SSP400150 | Stač.sklendė pavarai vienmentė skard.400x150 L200 | VNT | 42.45
SSP400200 | Stač.sklendė pavarai vienmentė skard.400x200 L250 | VNT | 43.89
SSP400250 | Stač.sklendė pavarai vienmentė skard.400x250 L300 | VNT | 45.47
SSP400300 | Stač.sklendė pavarai vienmentė skard.400x300 L350 | VNT | 50.13
SSP400350 | Stač.sklendė pavarai vienmentė skard.400x350 L400 | VNT | 56.66
SSP400400 | Stač.sklendė pavarai vienmentė skard.400x400 L450 | VNT | 60.52
SSP400450 | Stač.sklendė pavarai vienmentė skard.400x450 L500 | VNT | 66.33
SSP400500 | Stač.sklendė pavarai vienmentė skard.400x500 L550 | VNT | 72.58
SSP500100 | Stač.sklendė pavarai vienmentė skard.500x100 L150 | VNT | 42.54
SSP500150 | Stač.sklendė pavarai vienmentė skard.500x150 L200 | VNT | 43.98
SSP500200 | Stač.sklendė pavarai vienmentė skard.500x200 L250 | VNT | 45.56
SSP500250 | Stač.sklendė pavarai vienmentė skard.500x250 L300 | VNT | 48.75
SSP500300 | Stač.sklendė pavarai vienmentė skard.500x300 L350 | VNT | 52.16
SSP500350 | Stač.sklendė pavarai vienmentė skard.500x350 L400 | VNT | 59.03
SSP500400 | Stač.sklendė pavarai vienmentė skard.500x400 L450 | VNT | 63.12
SSP500450 | Stač.sklendė pavarai vienmentė skard.500x450 L500 | VNT | 69.23
SSP500500 | Stač.sklendė pavarai vienmentė skard.500x500 L550 | VNT | 75.81
SSP600100 | Stač.sklendė pavarai vienmentė skard.600x100 L150 | VNT | 43.93
SSP600150 | Stač.sklendė pavarai vienmentė skard.600x150 L200 | VNT | 45.51
SSP600200 | Stač.sklendė pavarai vienmentė skard.600x200 L250 | VNT | 47.23
SSP600250 | Stač.sklendė pavarai vienmentė skard.600x250 L300 | VNT | 50.58
SSP600300 | Stač.sklendė pavarai vienmentė skard.600x300 L350 | VNT | 54.19
SSP600350 | Stač.sklendė pavarai vienmentė skard.600x350 L400 | VNT | 61.4
SSP600400 | Stač.sklendė pavarai vienmentė skard.600x400 L450 | VNT | 65.71
SSP600450 | Stač.sklendė pavarai vienmentė skard.600x450 L500 | VNT | 72.14
SSP600500 | Stač.sklendė pavarai vienmentė skard.600x500 L550 | VNT | 79
SSP700100 | Stač.sklendė pavarai vienmentė skard.700x100 L150 | VNT | 58.05
SSP700150 | Stač.sklendė pavarai vienmentė skard.700x150 L200 | VNT | 60.55
SSP700200 | Stač.sklendė pavarai vienmentė skard.700x200 L250 | VNT | 63.22
SSP700250 | Stač.sklendė pavarai vienmentė skard.700x250 L300 | VNT | 66.12
SSP700300 | Stač.sklendė pavarai vienmentė skard.700x300 L350 | VNT | 69.19
SSP700350 | Stač.sklendė pavarai vienmentė skard.700x350 L400 | VNT | 72.49
SSP700400 | Stač.sklendė pavarai vienmentė skard.700x400 L450 | VNT | 76
SSP700450 | Stač.sklendė pavarai vienmentė skard.700x450 L500 | VNT | 79.7
SSP700500 | Stač.sklendė pavarai vienmentė skard.700x500 L550 | VNT | 83.57
SSP800100 | Stač.sklendė pavarai vienmentė skard.800x100 L150 | VNT | 59.82
SSP800150 | Stač.sklendė pavarai vienmentė skard.800x150 L200 | VNT | 62.52
SSP800200 | Stač.sklendė pavarai vienmentė skard.800x200 L250 | VNT | 65.39
SSP800250 | Stač.sklendė pavarai vienmentė skard.800x250 L300 | VNT | 68.49
SSP800300 | Stač.sklendė pavarai vienmentė skard.800x300 L350 | VNT | 75.68
SSP800350 | Stač.sklendė pavarai vienmentė skard.800x350 L400 | VNT | 79.33
SSP800400 | Stač.sklendė pavarai vienmentė skard.800x400 L450 | VNT | 83.24
SSP800450 | Stač.sklendė pavarai vienmentė skard.800x450 L500 | VNT | 87.35
SSP800500 | Stač.sklendė pavarai vienmentė skard.800x500 L550 | VNT | 91.68
SSP900100 | Stač.sklendė pavarai vienmentė skard.900x100 L150 | VNT | 61.58
SSP900150 | Stač.sklendė pavarai vienmentė skard.900x150 L200 | VNT | 64.49
SSP900200 | Stač.sklendė pavarai vienmentė skard.900x200 L250 | VNT | 67.59
SSP900250 | Stač.sklendė pavarai vienmentė skard.900x250 L300 | VNT | 70.86
SSP900300 | Stač.sklendė pavarai vienmentė skard.900x300 L350 | VNT | 78.38
SSP900350 | Stač.sklendė pavarai vienmentė skard.900x350 L400 | VNT | 82.29
SSP900400 | Stač.sklendė pavarai vienmentė skard.900x400 L450 | VNT | 86.41
SSP900450 | Stač.sklendė pavarai vienmentė skard.900x450 L500 | VNT | 90.73
SSP900500 | Stač.sklendė pavarai vienmentė skard.900x500 L550 | VNT | 95.27
SSP1000100 | Stač.sklendė pavarai vienmentė skard.1000x100 L150 | VNT | 63.39
SSP1000150 | Stač.sklendė pavarai vienmentė skard.1000x150 L200 | VNT | 66.46
SSP1000200 | Stač.sklendė pavarai vienmentė skard.1000x200 L250 | VNT | 69.76
SSP1000250 | Stač.sklendė pavarai vienmentė skard.1000x250 L300 | VNT | 73.27
SSP1000300 | Stač.sklendė pavarai vienmentė skard.1000x300 L350 | VNT | 83.17
SSP1000350 | Stač.sklendė pavarai vienmentė skard.1000x350 L400 | VNT | 87.39
SSP1000400 | Stač.sklendė pavarai vienmentė skard.1000x400 L450 | VNT | 91.83
SSP1000450 | Stač.sklendė pavarai vienmentė skard.1000x450 L500 | VNT | 96.49
SSP1000500 | Stač.sklendė pavarai vienmentė skard.1000x500 L550 | VNT | 101.36

## SSUR
STAČIAKAMPĖS SKLENDĖS UŽDARYMO RANKINĖS
DAUGIAVĖRĖS ALIUMININĖS
SSUR-WxH
Grįžti į turinį
Sklendės SSUR korpusas ir plunksnos pagamintos iš aliuminio profilio.
Sklendžių aukščio H kitimo žingsnis yra 100 mm.
Dėl papildomų gaminių techninių duomenų, deklaracijų, montavimo instrukcijų, bendrosios informacijos žr.techninį katalogą.
Prekės kodas | Prekės pavadinimas | MV | Kaina EUR be PVM
SSUR200200 | Stač.sklendė uždar.rankinė daugiavėrė AL 200x200 | VNT | 53.78
SSUR200300 | Stač.sklendė uždar.rankinė daugiavėrė AL 200x300 | VNT | 66.89
SSUR200400 | Stač.sklendė uždar.rankinė daugiavėrė AL 200x400 | VNT | 80.03
SSUR200500 | Stač.sklendė uždar.rankinė daugiavėrė AL 200x500 | VNT | 93.17
SSUR200600 | Stač.sklendė uždar.rankinė daugiavėrė AL 200x600 | VNT | 106.31
SSUR200700 | Stač.sklendė uždar.rankinė daugiavėrė AL 200x700 | VNT | 119.42
SSUR200800 | Stač.sklendė uždar.rankinė daugiavėrė AL 200x800 | VNT | 132.54
SSUR200900 | Stač.sklendė uždar.rankinė daugiavėrė AL 200x900 | VNT | 145.71
SSUR2001000 | Stač.sklendė uždar.rankinė daugiavėrė AL 200x1000 | VNT | 158.85
SSUR300200 | Stač.sklendė uždar.rankinė daugiavėrė AL 300x200 | VNT | 58.24
SSUR300300 | Stač.sklendė uždar.rankinė daugiavėrė AL 300x300 | VNT | 72.54
SSUR300400 | Stač.sklendė uždar.rankinė daugiavėrė AL 300x400 | VNT | 86.82
SSUR300500 | Stač.sklendė uždar.rankinė daugiavėrė AL 300x500 | VNT | 101.09
SSUR300600 | Stač.sklendė uždar.rankinė daugiavėrė AL 300x600 | VNT | 115.37
SSUR300700 | Stač.sklendė uždar.rankinė daugiavėrė AL 300x700 | VNT | 129.67
SSUR300800 | Stač.sklendė uždar.rankinė daugiavėrė AL 300x800 | VNT | 143.97
SSUR300900 | Stač.sklendė uždar.rankinė daugiavėrė AL 300x900 | VNT | 158.28
SSUR3001000 | Stač.sklendė uždar.rankinė daugiavėrė AL 300x1000 | VNT | 172.55
SSUR3001100 | Stač.sklendė uždar.rankinė daugiavėrė AL 300x1100 | VNT | 186.83
SSUR3001200 | Stač.sklendė uždar.rankinė daugiavėrė AL 300x1200 | VNT | 201.13
SSUR3001300 | Stač.sklendė uždar.rankinė daugiavėrė AL 300x1300 | VNT | 215.43
SSUR3001400 | Stač.sklendė uždar.rankinė daugiavėrė AL 300x1400 | VNT | 229.71
SSUR400200 | Stač.sklendė uždar.rankinė daugiavėrė AL 400x200 | VNT | 62.67
SSUR400300 | Stač.sklendė uždar.rankinė daugiavėrė AL 400x300 | VNT | 78.11
SSUR400400 | Stač.sklendė uždar.rankinė daugiavėrė AL 400x400 | VNT | 93.55
SSUR400500 | Stač.sklendė uždar.rankinė daugiavėrė AL 400x500 | VNT | 109.02
SSUR400600 | Stač.sklendė uždar.rankinė daugiavėrė AL 400x600 | VNT | 124.45
SSUR400700 | Stač.sklendė uždar.rankinė daugiavėrė AL 400x700 | VNT | 139.89
SSUR400800 | Stač.sklendė uždar.rankinė daugiavėrė AL 400x800 | VNT | 155.33
SSUR400900 | Stač.sklendė uždar.rankinė daugiavėrė AL 400x900 | VNT | 170.8
SSUR4001000 | Stač.sklendė uždar.rankinė daugiavėrė AL 400x1000 | VNT | 186.26
SSUR4001100 | Stač.sklendė uždar.rankinė daugiavėrė AL 400x1100 | VNT | 201.7
SSUR4001200 | Stač.sklendė uždar.rankinė daugiavėrė AL 400x1200 | VNT | 217.14
SSUR4001300 | Stač.sklendė uždar.rankinė daugiavėrė AL 400x1300 | VNT | 232.58
SSUR4001400 | Stač.sklendė uždar.rankinė daugiavėrė AL 400x1400 | VNT | 248.01
SSUR500200 | Stač.sklendė uždar.rankinė daugiavėrė AL 500x200 | VNT | 67.13
SSUR500300 | Stač.sklendė uždar.rankinė daugiavėrė AL 500x300 | VNT | 83.74
SSUR500400 | Stač.sklendė uždar.rankinė daugiavėrė AL 500x400 | VNT | 100.34
SSUR500500 | Stač.sklendė uždar.rankinė daugiavėrė AL 500x500 | VNT | 116.94
SSUR500600 | Stač.sklendė uždar.rankinė daugiavėrė AL 500x600 | VNT | 133.54
SSUR500700 | Stač.sklendė uždar.rankinė daugiavėrė AL 500x700 | VNT | 150.14
SSUR500800 | Stač.sklendė uždar.rankinė daugiavėrė AL 500x800 | VNT | 166.74
SSUR500900 | Stač.sklendė uždar.rankinė daugiavėrė AL 500x900 | VNT | 183.37
SSUR5001000 | Stač.sklendė uždar.rankinė daugiavėrė AL 500x1000 | VNT | 199.97
SSUR5001100 | Stač.sklendė uždar.rankinė daugiavėrė AL 500x1100 | VNT | 216.57
SSUR5001200 | Stač.sklendė uždar.rankinė daugiavėrė AL 500x1200 | VNT | 233.17
SSUR5001300 | Stač.sklendė uždar.rankinė daugiavėrė AL 500x1300 | VNT | 249.77
SSUR5001400 | Stač.sklendė uždar.rankinė daugiavėrė AL 500x1400 | VNT | 266.37
SSUR600200 | Stač.sklendė uždar.rankinė daugiavėrė AL 600x200 | VNT | 71.57
SSUR600300 | Stač.sklendė uždar.rankinė daugiavėrė AL 600x300 | VNT | 89.33
SSUR600400 | Stač.sklendė uždar.rankinė daugiavėrė AL 600x400 | VNT | 107.1
SSUR600500 | Stač.sklendė uždar.rankinė daugiavėrė AL 600x500 | VNT | 124.83
SSUR600600 | Stač.sklendė uždar.rankinė daugiavėrė AL 600x600 | VNT | 142.6
SSUR600700 | Stač.sklendė uždar.rankinė daugiavėrė AL 600x700 | VNT | 160.36
SSUR600800 | Stač.sklendė uždar.rankinė daugiavėrė AL 600x800 | VNT | 178.12
SSUR600900 | Stač.sklendė uždar.rankinė daugiavėrė AL 600x900 | VNT | 195.91
SSUR6001000 | Stač.sklendė uždar.rankinė daugiavėrė AL 600x1000 | VNT | 213.65
SSUR6001100 | Stač.sklendė uždar.rankinė daugiavėrė AL 600x1100 | VNT | 231.41
SSUR6001200 | Stač.sklendė uždar.rankinė daugiavėrė AL 600x1200 | VNT | 249.18
SSUR6001300 | Stač.sklendė uždar.rankinė daugiavėrė AL 600x1300 | VNT | 266.94
SSUR6001400 | Stač.sklendė uždar.rankinė daugiavėrė AL 600x1400 | VNT | 284.7
SSUR700200 | Stač.sklendė uždar.rankinė daugiavėrė AL 700x200 | VNT | 76.03
SSUR700300 | Stač.sklendė uždar.rankinė daugiavėrė AL 700x300 | VNT | 94.93
SSUR700400 | Stač.sklendė uždar.rankinė daugiavėrė AL 700x400 | VNT | 113.85
SSUR700500 | Stač.sklendė uždar.rankinė daugiavėrė AL 700x500 | VNT | 132.78
SSUR700600 | Stač.sklendė uždar.rankinė daugiavėrė AL 700x600 | VNT | 151.71
SSUR700700 | Stač.sklendė uždar.rankinė daugiavėrė AL 700x700 | VNT | 170.61
SSUR700800 | Stač.sklendė uždar.rankinė daugiavėrė AL 700x800 | VNT | 189.51
SSUR700900 | Stač.sklendė uždar.rankinė daugiavėrė AL 700x900 | VNT | 208.46
SSUR7001000 | Stač.sklendė uždar.rankinė daugiavėrė AL 700x1000 | VNT | 227.39
SSUR7001100 | Stač.sklendė uždar.rankinė daugiavėrė AL 700x1100 | VNT | 246.31
SSUR7001200 | Stač.sklendė uždar.rankinė daugiavėrė AL 700x1200 | VNT | 265.21
SSUR7001300 | Stač.sklendė uždar.rankinė daugiavėrė AL 700x1300 | VNT | 284.11
SSUR7001400 | Stač.sklendė uždar.rankinė daugiavėrė AL 700x1400 | VNT | 303.04
SSUR800200 | Stač.sklendė uždar.rankinė daugiavėrė AL 800x200 | VNT | 80.46
SSUR800300 | Stač.sklendė uždar.rankinė daugiavėrė AL 800x300 | VNT | 100.55
SSUR800400 | Stač.sklendė uždar.rankinė daugiavėrė AL 800x400 | VNT | 120.61
SSUR800500 | Stač.sklendė uždar.rankinė daugiavėrė AL 800x500 | VNT | 140.68
SSUR800600 | Stač.sklendė uždar.rankinė daugiavėrė AL 800x600 | VNT | 160.74
SSUR800700 | Stač.sklendė uždar.rankinė daugiavėrė AL 800x700 | VNT | 180.83
SSUR800800 | Stač.sklendė uždar.rankinė daugiavėrė AL 800x800 | VNT | 200.92
SSUR800900 | Stač.sklendė uždar.rankinė daugiavėrė AL 800x900 | VNT | 221
SSUR8001000 | Stač.sklendė uždar.rankinė daugiavėrė AL 800x1000 | VNT | 241.07
SSUR8001100 | Stač.sklendė uždar.rankinė daugiavėrė AL 800x1100 | VNT | 261.13
SSUR8001200 | Stač.sklendė uždar.rankinė daugiavėrė AL 800x1200 | VNT | 281.22
SSUR8001300 | Stač.sklendė uždar.rankinė daugiavėrė AL 800x1300 | VNT | 301.31
SSUR8001400 | Stač.sklendė uždar.rankinė daugiavėrė AL 800x1400 | VNT | 321.37
SSUR900200 | Stač.sklendė uždar.rankinė daugiavėrė AL 900x200 | VNT | 84.92
SSUR900300 | Stač.sklendė uždar.rankinė daugiavėrė AL 900x300 | VNT | 106.15
SSUR900400 | Stač.sklendė uždar.rankinė daugiavėrė AL 900x400 | VNT | 127.37
SSUR900500 | Stač.sklendė uždar.rankinė daugiavėrė AL 900x500 | VNT | 148.63
SSUR900600 | Stač.sklendė uždar.rankinė daugiavėrė AL 900x600 | VNT | 169.85
SSUR900700 | Stač.sklendė uždar.rankinė daugiavėrė AL 900x700 | VNT | 191.07
SSUR900800 | Stač.sklendė uždar.rankinė daugiavėrė AL 900x800 | VNT | 212.3
SSUR900900 | Stač.sklendė uždar.rankinė daugiavėrė AL 900x900 | VNT | 233.55
SSUR9001000 | Stač.sklendė uždar.rankinė daugiavėrė AL 900x1000 | VNT | 254.8
SSUR9001100 | Stač.sklendė uždar.rankinė daugiavėrė AL 900x1100 | VNT | 276.03
SSUR9001200 | Stač.sklendė uždar.rankinė daugiavėrė AL 900x1200 | VNT | 297.25
SSUR9001300 | Stač.sklendė uždar.rankinė daugiavėrė AL 900x1300 | VNT | 318.47
SSUR9001400 | Stač.sklendė uždar.rankinė daugiavėrė AL 900x1400 | VNT | 339.7
SSUR1000200 | Stač.sklendė uždar.rankinė daugiavėrė AL 1000x200 | VNT | 89.39
SSUR1000300 | Stač.sklendė uždar.rankinė daugiavėrė AL 1000x300 | VNT | 111.77
SSUR1000400 | Stač.sklendė uždar.rankinė daugiavėrė AL 1000x400 | VNT | 134.16
SSUR1000500 | Stač.sklendė uždar.rankinė daugiavėrė AL 1000x500 | VNT | 156.55
SSUR1000600 | Stač.sklendė uždar.rankinė daugiavėrė AL 1000x600 | VNT | 178.93
SSUR1000700 | Stač.sklendė uždar.rankinė daugiavėrė AL 1000x700 | VNT | 201.32
SSUR1000800 | Stač.sklendė uždar.rankinė daugiavėrė AL 1000x800 | VNT | 223.71
SSUR1000900 | Stač.sklendė uždar.rankinė daugiavėrė AL 1000x900 | VNT | 246.12
SSUR10001000 | Stač.sklendė uždar.rankinė daugiavėrė AL 1000x1000 | VNT | 268.51
SSUR10001100 | Stač.sklendė uždar.rankinė daugiavėrė AL 1000x1100 | VNT | 290.9
SSUR10001200 | Stač.sklendė uždar.rankinė daugiavėrė AL 1000x1200 | VNT | 313.28
SSUR10001300 | Stač.sklendė uždar.rankinė daugiavėrė AL 1000x1300 | VNT | 335.67
SSUR10001400 | Stač.sklendė uždar.rankinė daugiavėrė AL 1000x1400 | VNT | 358.06
SSUR1100200 | Stač.sklendė uždar.rankinė daugiavėrė AL 1100x200 | VNT | 93.82
SSUR1100300 | Stač.sklendė uždar.rankinė daugiavėrė AL 1100x300 | VNT | 117.37
SSUR1100400 | Stač.sklendė uždar.rankinė daugiavėrė AL 1100x400 | VNT | 140.92
SSUR1100500 | Stač.sklendė uždar.rankinė daugiavėrė AL 1100x500 | VNT | 164.44
SSUR1100600 | Stač.sklendė uždar.rankinė daugiavėrė AL 1100x600 | VNT | 187.99
SSUR1100700 | Stač.sklendė uždar.rankinė daugiavėrė AL 1100x700 | VNT | 211.54
SSUR1100800 | Stač.sklendė uždar.rankinė daugiavėrė AL 1100x800 | VNT | 235.09
SSUR1100900 | Stač.sklendė uždar.rankinė daugiavėrė AL 1100x900 | VNT | 258.67
SSUR11001000 | Stač.sklendė uždar.rankinė daugiavėrė AL 1100x1000 | VNT | 282.19
SSUR11001100 | Stač.sklendė uždar.rankinė daugiavėrė AL 1100x1100 | VNT | 305.74
SSUR11001200 | Stač.sklendė uždar.rankinė daugiavėrė AL 1100x1200 | VNT | 329.29
SSUR11001300 | Stač.sklendė uždar.rankinė daugiavėrė AL 1100x1300 | VNT | 352.84
SSUR11001400 | Stač.sklendė uždar.rankinė daugiavėrė AL 1100x1400 | VNT | 376.39
SSUR1200200 | Stač.sklendė uždar.rankinė daugiavėrė AL 1200x200 | VNT | 98.28
SSUR1200300 | Stač.sklendė uždar.rankinė daugiavėrė AL 1200x300 | VNT | 122.97
SSUR1200400 | Stač.sklendė uždar.rankinė daugiavėrė AL 1200x400 | VNT | 147.68
SSUR1200500 | Stač.sklendė uždar.rankinė daugiavėrė AL 1200x500 | VNT | 172.39
SSUR1200600 | Stač.sklendė uždar.rankinė daugiavėrė AL 1200x600 | VNT | 197.1
SSUR1200700 | Stač.sklendė uždar.rankinė daugiavėrė AL 1200x700 | VNT | 221.79
SSUR1200800 | Stač.sklendė uždar.rankinė daugiavėrė AL 1200x800 | VNT | 246.47
SSUR1200900 | Stač.sklendė uždar.rankinė daugiavėrė AL 1200x900 | VNT | 271.21
SSUR12001000 | Stač.sklendė uždar.rankinė daugiavėrė AL 1200x1000 | VNT | 295.93
SSUR12001100 | Stač.sklendė uždar.rankinė daugiavėrė AL 1200x1100 | VNT | 320.64
SSUR12001200 | Stač.sklendė uždar.rankinė daugiavėrė AL 1200x1200 | VNT | 345.32
SSUR12001300 | Stač.sklendė uždar.rankinė daugiavėrė AL 1200x1300 | VNT | 370.01
SSUR12001400 | Stač.sklendė uždar.rankinė daugiavėrė AL 1200x1400 | VNT | 394.72
SSUR1300200 | Stač.sklendė uždar.rankinė daugiavėrė AL 1300x200 | VNT | 102.72
SSUR1300300 | Stač.sklendė uždar.rankinė daugiavėrė AL 1300x300 | VNT | 128.59
SSUR1300400 | Stač.sklendė uždar.rankinė daugiavėrė AL 1300x400 | VNT | 154.44
SSUR1300500 | Stač.sklendė uždar.rankinė daugiavėrė AL 1300x500 | VNT | 180.29
SSUR1300600 | Stač.sklendė uždar.rankinė daugiavėrė AL 1300x600 | VNT | 206.13
SSUR1300700 | Stač.sklendė uždar.rankinė daugiavėrė AL 1300x700 | VNT | 232.01
SSUR1300800 | Stač.sklendė uždar.rankinė daugiavėrė AL 1300x800 | VNT | 257.88
SSUR1300900 | Stač.sklendė uždar.rankinė daugiavėrė AL 1300x900 | VNT | 283.76
SSUR13001000 | Stač.sklendė uždar.rankinė daugiavėrė AL 1300x1000 | VNT | 309.61
SSUR13001100 | Stač.sklendė uždar.rankinė daugiavėrė AL 1300x1100 | VNT | 335.45
SSUR13001200 | Stač.sklendė uždar.rankinė daugiavėrė AL 1300x1200 | VNT | 361.33
SSUR13001300 | Stač.sklendė uždar.rankinė daugiavėrė AL 1300x1300 | VNT | 387.2
SSUR13001400 | Stač.sklendė uždar.rankinė daugiavėrė AL 1300x1400 | VNT | 413.05
SSUR1400300 | Stač.sklendė uždar.rankinė daugiavėrė AL 1400x300 | VNT | 134.19
SSUR1400400 | Stač.sklendė uždar.rankinė daugiavėrė AL 1400x400 | VNT | 161.2
SSUR1400500 | Stač.sklendė uždar.rankinė daugiavėrė AL 1400x500 | VNT | 188.24
SSUR1400600 | Stač.sklendė uždar.rankinė daugiavėrė AL 1400x600 | VNT | 215.25
SSUR1400700 | Stač.sklendė uždar.rankinė daugiavėrė AL 1400x700 | VNT | 242.26
SSUR1400800 | Stač.sklendė uždar.rankinė daugiavėrė AL 1400x800 | VNT | 269.27
SSUR1400900 | Stač.sklendė uždar.rankinė daugiavėrė AL 1400x900 | VNT | 296.3
SSUR14001000 | Stač.sklendė uždar.rankinė daugiavėrė AL 1400x1000 | VNT | 323.34
SSUR14001100 | Stač.sklendė uždar.rankinė daugiavėrė AL 1400x1100 | VNT | 350.35
SSUR14001200 | Stač.sklendė uždar.rankinė daugiavėrė AL 1400x1200 | VNT | 377.36
SSUR14001300 | Stač.sklendė uždar.rankinė daugiavėrė AL 1400x1300 | VNT | 404.37
SSUR14001400 | Stač.sklendė uždar.rankinė daugiavėrė AL 1400x1400 | VNT | 431.38

## SSURIZ
STAČIAKAMPĖS SKLENDĖS UŽDARYMO RANKINĖS IZOLIUOTOS
DAUGIAVĖRĖS ALIUMININĖS
SSURIZ-WxH
Grįžti į turinį
Sklendės SSURIZ korpusas ir plunksnos pagamintos iš aliuminio, viduje termiškai izoliuoto, profilio.
Sklendžių aukščio H kitimo žingsnis yra 100 mm.
Dėl papildomų gaminių techninių duomenų, deklaracijų, montavimo instrukcijų, bendrosios informacijos žr.techninį katalogą.
Prekės kodas | Prekės pavadinimas | MV | Kaina EUR be PVM
SSURIZ200200 | Stač.sklendė uždar.rankinė daugiavėrė AL 200x200-Izoliuota | VNT | 58.1
SSURIZ200300 | Stač.sklendė uždar.rankinė daugiavėrė AL 200x300-Izoliuota | VNT | 73.41
SSURIZ200400 | Stač.sklendė uždar.rankinė daugiavėrė AL 200x400-Izoliuota | VNT | 88.71
SSURIZ200500 | Stač.sklendė uždar.rankinė daugiavėrė AL 200x500-Izoliuota | VNT | 104.01
SSURIZ200600 | Stač.sklendė uždar.rankinė daugiavėrė AL 200x600-Izoliuota | VNT | 119.32
SSURIZ200700 | Stač.sklendė uždar.rankinė daugiavėrė AL 200x700-Izoliuota | VNT | 134.59
SSURIZ200800 | Stač.sklendė uždar.rankinė daugiavėrė AL 200x800-Izoliuota | VNT | 149.9
SSURIZ200900 | Stač.sklendė uždar.rankinė daugiavėrė AL 200x900-Izoliuota | VNT | 165.23
SSURIZ2001000 | Stač.sklendė uždar.rankinė daugiavėrė AL 200x1000-Izoliuota | VNT | 180.53
SSURIZ300200 | Stač.sklendė uždar.rankinė daugiavėrė AL 300x200-Izoliuota | VNT | 64.75 | ,
SSURIZ300300 | Stač.sklendė uždar.rankinė daugiavėrė AL 300x300-Izoliuota | VNT | 82.28
SSURIZ300400 | Stač.sklendė uždar.rankinė daugiavėrė AL 300x400-Izoliuota | VNT | 99.82
SSURIZ300500 | Stač.sklendė uždar.rankinė daugiavėrė AL 300x500-Izoliuota | VNT | 117.34
SSURIZ300600 | Stač.sklendė uždar.rankinė daugiavėrė AL 300x600-Izoliuota | VNT | 134.89
SSURIZ300700 | Stač.sklendė uždar.rankinė daugiavėrė AL 300x700-Izoliuota | VNT | 152.44
SSURIZ300800 | Stač.sklendė uždar.rankinė daugiavėrė AL 300x800-Izoliuota | VNT | 169.98
SSURIZ300900 | Stač.sklendė uždar.rankinė daugiavėrė AL 300x900-Izoliuota | VNT | 187.53
SSURIZ3001000 | Stač.sklendė uždar.rankinė daugiavėrė AL 300x1000-Izoliuota | VNT | 205.08
SSURIZ3001100 | Stač.sklendė uždar.rankinė daugiavėrė AL 300x1100-Izoliuota | VNT | 222.6
SSURIZ3001200 | Stač.sklendė uždar.rankinė daugiavėrė AL 300x1200-Izoliuota | VNT | 240.17
SSURIZ3001300 | Stač.sklendė uždar.rankinė daugiavėrė AL 300x1300-Izoliuota | VNT | 257.69
SSURIZ3001400 | Stač.sklendė uždar.rankinė daugiavėrė AL 300x1400-Izoliuota | VNT | 275.24
SSURIZ400200 | Stač.sklendė uždar.rankinė daugiavėrė AL 400x200-Izoliuota | VNT | 71.35
SSURIZ400300 | Stač.sklendė uždar.rankinė daugiavėrė AL 400x300-Izoliuota | VNT | 91.12
SSURIZ400400 | Stač.sklendė uždar.rankinė daugiavėrė AL 400x400-Izoliuota | VNT | 110.91
SSURIZ400500 | Stač.sklendė uždar.rankinė daugiavėrė AL 400x500-Izoliuota | VNT | 130.7
SSURIZ400600 | Stač.sklendė uždar.rankinė daugiavėrė AL 400x600-Izoliuota | VNT | 150.46
SSURIZ400700 | Stač.sklendė uždar.rankinė daugiavėrė AL 400x700-Izoliuota | VNT | 170.26
SSURIZ400800 | Stač.sklendė uždar.rankinė daugiavėrė AL 400x800-Izoliuota | VNT | 190.02
SSURIZ400900 | Stač.sklendė uždar.rankinė daugiavėrė AL 400x900-Izoliuota | VNT | 209.84
SSURIZ4001000 | Stač.sklendė uždar.rankinė daugiavėrė AL 400x1000-Izoliuota | VNT | 229.63
SSURIZ4001100 | Stač.sklendė uždar.rankinė daugiavėrė AL 400x1100-Izoliuota | VNT | 249.39
SSURIZ4001200 | Stač.sklendė uždar.rankinė daugiavėrė AL 400x1200-Izoliuota | VNT | 269.19
SSURIZ4001300 | Stač.sklendė uždar.rankinė daugiavėrė AL 400x1300-Izoliuota | VNT | 288.95
SSURIZ4001400 | Stač.sklendė uždar.rankinė daugiavėrė AL 400x1400-Izoliuota | VNT | 308.74
SSURIZ500200 | Stač.sklendė uždar.rankinė daugiavėrė AL 500x200-Izoliuota | VNT | 77.98
SSURIZ500300 | Stač.sklendė uždar.rankinė daugiavėrė AL 500x300-Izoliuota | VNT | 99.98
SSURIZ500400 | Stač.sklendė uždar.rankinė daugiavėrė AL 500x400-Izoliuota | VNT | 122.02
SSURIZ500500 | Stač.sklendė uždar.rankinė daugiavėrė AL 500x500-Izoliuota | VNT | 144.03
SSURIZ500600 | Stač.sklendė uždar.rankinė daugiavėrė AL 500x600-Izoliuota | VNT | 166.06
SSURIZ500700 | Stač.sklendė uždar.rankinė daugiavėrė AL 500x700-Izoliuota | VNT | 188.07
SSURIZ500800 | Stač.sklendė uždar.rankinė daugiavėrė AL 500x800-Izoliuota | VNT | 210.11
SSURIZ500900 | Stač.sklendė uždar.rankinė daugiavėrė AL 500x900-Izoliuota | VNT | 232.14
SSURIZ5001000 | Stač.sklendė uždar.rankinė daugiavėrė AL 500x1000-Izoliuota | VNT | 254.18
SSURIZ5001100 | Stač.sklendė uždar.rankinė daugiavėrė AL 500x1100-Izoliuota | VNT | 276.19
SSURIZ5001200 | Stač.sklendė uždar.rankinė daugiavėrė AL 500x1200-Izoliuota | VNT | 298.22
SSURIZ5001300 | Stač.sklendė uždar.rankinė daugiavėrė AL 500x1300-Izoliuota | VNT | 320.23
SSURIZ5001400 | Stač.sklendė uždar.rankinė daugiavėrė AL 500x1400-Izoliuota | VNT | 342.27
SSURIZ600200 | Stač.sklendė uždar.rankinė daugiavėrė AL 600x200-Izoliuota | VNT | 84.57
SSURIZ600300 | Stač.sklendė uždar.rankinė daugiavėrė AL 600x300-Izoliuota | VNT | 108.85
SSURIZ600400 | Stač.sklendė uždar.rankinė daugiavėrė AL 600x400-Izoliuota | VNT | 133.11
SSURIZ600500 | Stač.sklendė uždar.rankinė daugiavėrė AL 600x500-Izoliuota | VNT | 157.36
SSURIZ600600 | Stač.sklendė uždar.rankinė daugiavėrė AL 600x600-Izoliuota | VNT | 181.64
SSURIZ600700 | Stač.sklendė uždar.rankinė daugiavėrė AL 600x700-Izoliuota | VNT | 205.89
SSURIZ600800 | Stač.sklendė uždar.rankinė daugiavėrė AL 600x800-Izoliuota | VNT | 230.17
SSURIZ600900 | Stač.sklendė uždar.rankinė daugiavėrė AL 600x900-Izoliuota | VNT | 254.45
SSURIZ6001000 | Stač.sklendė uždar.rankinė daugiavėrė AL 600x1000-Izoliuota | VNT | 278.7
SSURIZ6001100 | Stač.sklendė uždar.rankinė daugiavėrė AL 600x1100-Izoliuota | VNT | 302.98
SSURIZ6001200 | Stač.sklendė uždar.rankinė daugiavėrė AL 600x1200-Izoliuota | VNT | 327.23
SSURIZ6001300 | Stač.sklendė uždar.rankinė daugiavėrė AL 600x1300-Izoliuota | VNT | 351.51
SSURIZ6001400 | Stač.sklendė uždar.rankinė daugiavėrė AL 600x1400-Izoliuota | VNT | 375.77
SSURIZ700200 | Stač.sklendė uždar.rankinė daugiavėrė AL 700x200-Izoliuota | VNT | 91.2
SSURIZ700300 | Stač.sklendė uždar.rankinė daugiavėrė AL 700x300-Izoliuota | VNT | 117.69
SSURIZ700400 | Stač.sklendė uždar.rankinė daugiavėrė AL 700x400-Izoliuota | VNT | 144.22
SSURIZ700500 | Stač.sklendė uždar.rankinė daugiavėrė AL 700x500-Izoliuota | VNT | 170.71
SSURIZ700600 | Stač.sklendė uždar.rankinė daugiavėrė AL 700x600-Izoliuota | VNT | 197.24
SSURIZ700700 | Stač.sklendė uždar.rankinė daugiavėrė AL 700x700-Izoliuota | VNT | 223.71
SSURIZ700800 | Stač.sklendė uždar.rankinė daugiavėrė AL 700x800-Izoliuota | VNT | 250.23
SSURIZ700900 | Stač.sklendė uždar.rankinė daugiavėrė AL 700x900-Izoliuota | VNT | 276.76
SSURIZ7001000 | Stač.sklendė uždar.rankinė daugiavėrė AL 700x1000-Izoliuota | VNT | 303.28
SSURIZ7001100 | Stač.sklendė uždar.rankinė daugiavėrė AL 700x1100-Izoliuota | VNT | 329.78
SSURIZ7001200 | Stač.sklendė uždar.rankinė daugiavėrė AL 700x1200-Izoliuota | VNT | 356.27
SSURIZ7001300 | Stač.sklendė uždar.rankinė daugiavėrė AL 700x1300-Izoliuota | VNT | 382.77
SSURIZ7001400 | Stač.sklendė uždar.rankinė daugiavėrė AL 700x1400-Izoliuota | VNT | 409.29
SSURIZ800200 | Stač.sklendė uždar.rankinė daugiavėrė AL 800x200-Izoliuota | VNT | 97.82
SSURIZ800300 | Stač.sklendė uždar.rankinė daugiavėrė AL 800x300-Izoliuota | VNT | 126.56
SSURIZ800400 | Stač.sklendė uždar.rankinė daugiavėrė AL 800x400-Izoliuota | VNT | 155.3
SSURIZ800500 | Stač.sklendė uždar.rankinė daugiavėrė AL 800x500-Izoliuota | VNT | 184.04
SSURIZ800600 | Stač.sklendė uždar.rankinė daugiavėrė AL 800x600-Izoliuota | VNT | 212.79
SSURIZ800700 | Stač.sklendė uždar.rankinė daugiavėrė AL 800x700-Izoliuota | VNT | 241.55
SSURIZ800800 | Stač.sklendė uždar.rankinė daugiavėrė AL 800x800-Izoliuota | VNT | 270.29
SSURIZ800900 | Stač.sklendė uždar.rankinė daugiavėrė AL 800x900-Izoliuota | VNT | 299.06
SSURIZ8001000 | Stač.sklendė uždar.rankinė daugiavėrė AL 800x1000-Izoliuota | VNT | 327.8
SSURIZ8001100 | Stač.sklendė uždar.rankinė daugiavėrė AL 800x1100-Izoliuota | VNT | 356.54
SSURIZ8001200 | Stač.sklendė uždar.rankinė daugiavėrė AL 800x1200-Izoliuota | VNT | 385.31
SSURIZ8001300 | Stač.sklendė uždar.rankinė daugiavėrė AL 800x1300-Izoliuota | VNT | 414.05
SSURIZ8001400 | Stač.sklendė uždar.rankinė daugiavėrė AL 800x1400-Izoliuota | VNT | 442.79
SSURIZ900200 | Stač.sklendė uždar.rankinė daugiavėrė AL 900x200-Izoliuota | VNT | 104.45
SSURIZ900300 | Stač.sklendė uždar.rankinė daugiavėrė AL 900x300-Izoliuota | VNT | 135.4
SSURIZ900400 | Stač.sklendė uždar.rankinė daugiavėrė AL 900x400-Izoliuota | VNT | 166.42
SSURIZ900500 | Stač.sklendė uždar.rankinė daugiavėrė AL 900x500-Izoliuota | VNT | 197.4
SSURIZ900600 | Stač.sklendė uždar.rankinė daugiavėrė AL 900x600-Izoliuota | VNT | 228.39
SSURIZ900700 | Stač.sklendė uždar.rankinė daugiavėrė AL 900x700-Izoliuota | VNT | 259.37
SSURIZ900800 | Stač.sklendė uždar.rankinė daugiavėrė AL 900x800-Izoliuota | VNT | 290.36
SSURIZ900900 | Stač.sklendė uždar.rankinė daugiavėrė AL 900x900-Izoliuota | VNT | 321.37
SSURIZ9001000 | Stač.sklendė uždar.rankinė daugiavėrė AL 900x1000-Izoliuota | VNT | 352.38
SSURIZ9001100 | Stač.sklendė uždar.rankinė daugiavėrė AL 900x1100-Izoliuota | VNT | 383.34
SSURIZ9001200 | Stač.sklendė uždar.rankinė daugiavėrė AL 900x1200-Izoliuota | VNT | 414.35
SSURIZ9001300 | Stač.sklendė uždar.rankinė daugiavėrė AL 900x1300-Izoliuota | VNT | 445.31
SSURIZ9001400 | Stač.sklendė uždar.rankinė daugiavėrė AL 900x1400-Izoliuota | VNT | 476.32
SSURIZ1000200 | Stač.sklendė uždar.rankinė daugiavėrė AL 1000x200-Izoliuota | VNT | 111.07
SSURIZ1000300 | Stač.sklendė uždar.rankinė daugiavėrė AL 1000x300-Izoliuota | VNT | 144.3
SSURIZ1000400 | Stač.sklendė uždar.rankinė daugiavėrė AL 1000x400-Izoliuota | VNT | 177.53
SSURIZ1000500 | Stač.sklendė uždar.rankinė daugiavėrė AL 1000x500-Izoliuota | VNT | 210.76
SSURIZ1000600 | Stač.sklendė uždar.rankinė daugiavėrė AL 1000x600-Izoliuota | VNT | 243.99
SSURIZ1000700 | Stač.sklendė uždar.rankinė daugiavėrė AL 1000x700-Izoliuota | VNT | 277.22
SSURIZ1000800 | Stač.sklendė uždar.rankinė daugiavėrė AL 1000x800-Izoliuota | VNT | 310.44
SSURIZ1000900 | Stač.sklendė uždar.rankinė daugiavėrė AL 1000x900-Izoliuota | VNT | 343.7
SSURIZ10001000 | Stač.sklendė uždar.rankinė daugiavėrė AL 1000x1000-Izoliuota | VNT | 376.93
SSURIZ10001100 | Stač.sklendė uždar.rankinė daugiavėrė AL 1000x1100-Izoliuota | VNT | 410.16
SSURIZ10001200 | Stač.sklendė uždar.rankinė daugiavėrė AL 1000x1200-Izoliuota | VNT | 443.39
SSURIZ10001300 | Stač.sklendė uždar.rankinė daugiavėrė AL 1000x1300-Izoliuota | VNT | 476.62
SSURIZ10001400 | Stač.sklendė uždar.rankinė daugiavėrė AL 1000x1400-Izoliuota | VNT | 509.85
SSURIZ1100200 | Stač.sklendė uždar.rankinė daugiavėrė AL 1100x200-Izoliuota | VNT | 117.67
SSURIZ1100300 | Stač.sklendė uždar.rankinė daugiavėrė AL 1100x300-Izoliuota | VNT | 153.14
SSURIZ1100400 | Stač.sklendė uždar.rankinė daugiavėrė AL 1100x400-Izoliuota | VNT | 188.61
SSURIZ1100500 | Stač.sklendė uždar.rankinė daugiavėrė AL 1100x500-Izoliuota | VNT | 224.06
SSURIZ1100600 | Stač.sklendė uždar.rankinė daugiavėrė AL 1100x600-Izoliuota | VNT | 259.56
SSURIZ1100700 | Stač.sklendė uždar.rankinė daugiavėrė AL 1100x700-Izoliuota | VNT | 295.01
SSURIZ1100800 | Stač.sklendė uždar.rankinė daugiavėrė AL 1100x800-Izoliuota | VNT | 330.51
SSURIZ1100900 | Stač.sklendė uždar.rankinė daugiavėrė AL 1100x900-Izoliuota | VNT | 365.98
SSURIZ11001000 | Stač.sklendė uždar.rankinė daugiavėrė AL 1100x1000-Izoliuota | VNT | 401.45
SSURIZ11001100 | Stač.sklendė uždar.rankinė daugiavėrė AL 1100x1100-Izoliuota | VNT | 436.93
SSURIZ11001200 | Stač.sklendė uždar.rankinė daugiavėrė AL 1100x1200-Izoliuota | VNT | 472.4
SSURIZ11001300 | Stač.sklendė uždar.rankinė daugiavėrė AL 1100x1300-Izoliuota | VNT | 507.87
SSURIZ11001400 | Stač.sklendė uždar.rankinė daugiavėrė AL 1100x1400-Izoliuota | VNT | 543.35
SSURIZ1200200 | Stač.sklendė uždar.rankinė daugiavėrė AL 1200x200-Izoliuota | VNT | 124.29
SSURIZ1200300 | Stač.sklendė uždar.rankinė daugiavėrė AL 1200x300-Izoliuota | VNT | 162.01
SSURIZ1200400 | Stač.sklendė uždar.rankinė daugiavėrė AL 1200x400-Izoliuota | VNT | 199.73
SSURIZ1200500 | Stač.sklendė uždar.rankinė daugiavėrė AL 1200x500-Izoliuota | VNT | 237.44
SSURIZ1200600 | Stač.sklendė uždar.rankinė daugiavėrė AL 1200x600-Izoliuota | VNT | 275.16
SSURIZ1200700 | Stač.sklendė uždar.rankinė daugiavėrė AL 1200x700-Izoliuota | VNT | 312.85
SSURIZ1200800 | Stač.sklendė uždar.rankinė daugiavėrė AL 1200x800-Izoliuota | VNT | 350.57
SSURIZ1200900 | Stač.sklendė uždar.rankinė daugiavėrė AL 1200x900-Izoliuota | VNT | 388.31
SSURIZ12001000 | Stač.sklendė uždar.rankinė daugiavėrė AL 1200x1000-Izoliuota | VNT | 426.03
SSURIZ12001100 | Stač.sklendė uždar.rankinė daugiavėrė AL 1200x1100-Izoliuota | VNT | 463.75
SSURIZ12001200 | Stač.sklendė uždar.rankinė daugiavėrė AL 1200x1200-Izoliuota | VNT | 501.44
SSURIZ12001300 | Stač.sklendė uždar.rankinė daugiavėrė AL 1200x1300-Izoliuota | VNT | 539.15
SSURIZ12001400 | Stač.sklendė uždar.rankinė daugiavėrė AL 1200x1400-Izoliuota | VNT | 576.87
SSURIZ1300200 | Stač.sklendė uždar.rankinė daugiavėrė AL 1300x200-Izoliuota | VNT | 130.92
SSURIZ1300300 | Stač.sklendė uždar.rankinė daugiavėrė AL 1300x300-Izoliuota | VNT | 170.85
SSURIZ1300400 | Stač.sklendė uždar.rankinė daugiavėrė AL 1300x400-Izoliuota | VNT | 210.81
SSURIZ1300500 | Stač.sklendė uždar.rankinė daugiavėrė AL 1300x500-Izoliuota | VNT | 250.75
SSURIZ1300600 | Stač.sklendė uždar.rankinė daugiavėrė AL 1300x600-Izoliuota | VNT | 290.71
SSURIZ1300700 | Stač.sklendė uždar.rankinė daugiavėrė AL 1300x700-Izoliuota | VNT | 330.67
SSURIZ1300800 | Stač.sklendė uždar.rankinė daugiavėrė AL 1300x800-Izoliuota | VNT | 370.63
SSURIZ1300900 | Stač.sklendė uždar.rankinė daugiavėrė AL 1300x900-Izoliuota | VNT | 410.59
SSURIZ13001000 | Stač.sklendė uždar.rankinė daugiavėrė AL 1300x1000-Izoliuota | VNT | 450.55
SSURIZ13001100 | Stač.sklendė uždar.rankinė daugiavėrė AL 1300x1100-Izoliuota | VNT | 490.49
SSURIZ13001200 | Stač.sklendė uždar.rankinė daugiavėrė AL 1300x1200-Izoliuota | VNT | 530.48
SSURIZ13001300 | Stač.sklendė uždar.rankinė daugiavėrė AL 1300x1300-Izoliuota | VNT | 570.41
SSURIZ13001400 | Stač.sklendė uždar.rankinė daugiavėrė AL 1300x1400-Izoliuota | VNT | 610.34
SSURIZ1400300 | Stač.sklendė uždar.rankinė daugiavėrė AL 1400x300-Izoliuota | VNT | 179.72
SSURIZ1400400 | Stač.sklendė uždar.rankinė daugiavėrė AL 1400x400-Izoliuota | VNT | 221.92
SSURIZ1400500 | Stač.sklendė uždar.rankinė daugiavėrė AL 1400x500-Izoliuota | VNT | 264.13
SSURIZ1400600 | Stač.sklendė uždar.rankinė daugiavėrė AL 1400x600-Izoliuota | VNT | 306.31
SSURIZ1400700 | Stač.sklendė uždar.rankinė daugiavėrė AL 1400x700-Izoliuota | VNT | 348.51
SSURIZ1400800 | Stač.sklendė uždar.rankinė daugiavėrė AL 1400x800-Izoliuota | VNT | 390.69
SSURIZ1400900 | Stač.sklendė uždar.rankinė daugiavėrė AL 1400x900-Izoliuota | VNT | 432.92
SSURIZ14001000 | Stač.sklendė uždar.rankinė daugiavėrė AL 1400x1000-Izoliuota | VNT | 475.13
SSURIZ14001100 | Stač.sklendė uždar.rankinė daugiavėrė AL 1400x1100-Izoliuota | VNT | 517.31
SSURIZ14001200 | Stač.sklendė uždar.rankinė daugiavėrė AL 1400x1200-Izoliuota | VNT | 559.51
SSURIZ14001300 | Stač.sklendė uždar.rankinė daugiavėrė AL 1400x1300-Izoliuota | VNT | 601.67
SSURIZ14001400 | Stač.sklendė uždar.rankinė daugiavėrė AL 1400x1400-Izoliuota | VNT | 643.87

## SSUP
STAČIAKAMPĖS SKLENDĖS UŽDARYMO PAVARAI
DAUGIAVĖRĖS ALIUMININĖS
SSUP-WxH
Grįžti į turinį
Sklendės SSUP korpusas ir plunksnos pagamintos iš aliuminio profilio.
Sklendžių aukščio H kitimo žingsnis yra 100 mm.
Dėl papildomų gaminių techninių duomenų, deklaracijų, montavimo instrukcijų, bendrosios informacijos žr.techninį katalogą.
Prekės kodas | Prekės pavadinimas | MV | Kaina EUR be PVM
SSUP200200 | Stač.sklendė uždar.pavarai daugiavėrė AL 200x200 | VNT | 46.04
SSUP200300 | Stač.sklendė uždar.pavarai daugiavėrė AL 200x300 | VNT | 59.16
SSUP200400 | Stač.sklendė uždar.pavarai daugiavėrė AL 200x400 | VNT | 72.3
SSUP200500 | Stač.sklendė uždar.pavarai daugiavėrė AL 200x500 | VNT | 85.44
SSUP200600 | Stač.sklendė uždar.pavarai daugiavėrė AL 200x600 | VNT | 98.58
SSUP200700 | Stač.sklendė uždar.pavarai daugiavėrė AL 200x700 | VNT | 111.69
SSUP200800 | Stač.sklendė uždar.pavarai daugiavėrė AL 200x800 | VNT | 124.81
SSUP200900 | Stač.sklendė uždar.pavarai daugiavėrė AL 200x900 | VNT | 137.97
SSUP2001000 | Stač.sklendė uždar.pavarai daugiavėrė AL 200x1000 | VNT | 151.11
SSUP300200 | Stač.sklendė uždar.pavarai daugiavėrė AL 300x200 | VNT | 50.51
SSUP300300 | Stač.sklendė uždar.pavarai daugiavėrė AL 300x300 | VNT | 64.81
SSUP300400 | Stač.sklendė uždar.pavarai daugiavėrė AL 300x400 | VNT | 79.08
SSUP300500 | Stač.sklendė uždar.pavarai daugiavėrė AL 300x500 | VNT | 93.36
SSUP300600 | Stač.sklendė uždar.pavarai daugiavėrė AL 300x600 | VNT | 107.64
SSUP300700 | Stač.sklendė uždar.pavarai daugiavėrė AL 300x700 | VNT | 121.94
SSUP300800 | Stač.sklendė uždar.pavarai daugiavėrė AL 300x800 | VNT | 136.24
SSUP300900 | Stač.sklendė uždar.pavarai daugiavėrė AL 300x900 | VNT | 150.54
SSUP3001000 | Stač.sklendė uždar.pavarai daugiavėrė AL 300x1000 | VNT | 164.82
SSUP3001100 | Stač.sklendė uždar.pavarai daugiavėrė AL 300x1100 | VNT | 179.1
SSUP3001200 | Stač.sklendė uždar.pavarai daugiavėrė AL 300x1200 | VNT | 193.4
SSUP3001300 | Stač.sklendė uždar.pavarai daugiavėrė AL 300x1300 | VNT | 207.7
SSUP3001400 | Stač.sklendė uždar.pavarai daugiavėrė AL 300x1400 | VNT | 221.98
SSUP400200 | Stač.sklendė uždar.pavarai daugiavėrė AL 400x200 | VNT | 54.94
SSUP400300 | Stač.sklendė uždar.pavarai daugiavėrė AL 400x300 | VNT | 70.38
SSUP400400 | Stač.sklendė uždar.pavarai daugiavėrė AL 400x400 | VNT | 85.82
SSUP400500 | Stač.sklendė uždar.pavarai daugiavėrė AL 400x500 | VNT | 101.28
SSUP400600 | Stač.sklendė uždar.pavarai daugiavėrė AL 400x600 | VNT | 116.72
SSUP400700 | Stač.sklendė uždar.pavarai daugiavėrė AL 400x700 | VNT | 132.16
SSUP400800 | Stač.sklendė uždar.pavarai daugiavėrė AL 400x800 | VNT | 147.6
SSUP400900 | Stač.sklendė uždar.pavarai daugiavėrė AL 400x900 | VNT | 163.06
SSUP4001000 | Stač.sklendė uždar.pavarai daugiavėrė AL 400x1000 | VNT | 178.53
SSUP4001100 | Stač.sklendė uždar.pavarai daugiavėrė AL 400x1100 | VNT | 193.97
SSUP4001200 | Stač.sklendė uždar.pavarai daugiavėrė AL 400x1200 | VNT | 209.41
SSUP4001300 | Stač.sklendė uždar.pavarai daugiavėrė AL 400x1300 | VNT | 224.84
SSUP4001400 | Stač.sklendė uždar.pavarai daugiavėrė AL 400x1400 | VNT | 240.28
SSUP500200 | Stač.sklendė uždar.pavarai daugiavėrė AL 500x200 | VNT | 59.4
SSUP500300 | Stač.sklendė uždar.pavarai daugiavėrė AL 500x300 | VNT | 76
SSUP500400 | Stač.sklendė uždar.pavarai daugiavėrė AL 500x400 | VNT | 92.6
SSUP500500 | Stač.sklendė uždar.pavarai daugiavėrė AL 500x500 | VNT | 109.2
SSUP500600 | Stač.sklendė uždar.pavarai daugiavėrė AL 500x600 | VNT | 125.81
SSUP500700 | Stač.sklendė uždar.pavarai daugiavėrė AL 500x700 | VNT | 142.41
SSUP500800 | Stač.sklendė uždar.pavarai daugiavėrė AL 500x800 | VNT | 159.01
SSUP500900 | Stač.sklendė uždar.pavarai daugiavėrė AL 500x900 | VNT | 175.64
SSUP5001000 | Stač.sklendė uždar.pavarai daugiavėrė AL 500x1000 | VNT | 192.24
SSUP5001100 | Stač.sklendė uždar.pavarai daugiavėrė AL 500x1100 | VNT | 208.84
SSUP5001200 | Stač.sklendė uždar.pavarai daugiavėrė AL 500x1200 | VNT | 225.44
SSUP5001300 | Stač.sklendė uždar.pavarai daugiavėrė AL 500x1300 | VNT | 242.04
SSUP5001400 | Stač.sklendė uždar.pavarai daugiavėrė AL 500x1400 | VNT | 258.64
SSUP600200 | Stač.sklendė uždar.pavarai daugiavėrė AL 600x200 | VNT | 63.84
SSUP600300 | Stač.sklendė uždar.pavarai daugiavėrė AL 600x300 | VNT | 81.6
SSUP600400 | Stač.sklendė uždar.pavarai daugiavėrė AL 600x400 | VNT | 99.36
SSUP600500 | Stač.sklendė uždar.pavarai daugiavėrė AL 600x500 | VNT | 117.1
SSUP600600 | Stač.sklendė uždar.pavarai daugiavėrė AL 600x600 | VNT | 134.86
SSUP600700 | Stač.sklendė uždar.pavarai daugiavėrė AL 600x700 | VNT | 152.63
SSUP600800 | Stač.sklendė uždar.pavarai daugiavėrė AL 600x800 | VNT | 170.39
SSUP600900 | Stač.sklendė uždar.pavarai daugiavėrė AL 600x900 | VNT | 188.18
SSUP6001000 | Stač.sklendė uždar.pavarai daugiavėrė AL 600x1000 | VNT | 205.92
SSUP6001100 | Stač.sklendė uždar.pavarai daugiavėrė AL 600x1100 | VNT | 223.68
SSUP6001200 | Stač.sklendė uždar.pavarai daugiavėrė AL 600x1200 | VNT | 241.44
SSUP6001300 | Stač.sklendė uždar.pavarai daugiavėrė AL 600x1300 | VNT | 259.21
SSUP6001400 | Stač.sklendė uždar.pavarai daugiavėrė AL 600x1400 | VNT | 276.97
SSUP700200 | Stač.sklendė uždar.pavarai daugiavėrė AL 700x200 | VNT | 68.3
SSUP700300 | Stač.sklendė uždar.pavarai daugiavėrė AL 700x300 | VNT | 87.2
SSUP700400 | Stač.sklendė uždar.pavarai daugiavėrė AL 700x400 | VNT | 106.12
SSUP700500 | Stač.sklendė uždar.pavarai daugiavėrė AL 700x500 | VNT | 125.05
SSUP700600 | Stač.sklendė uždar.pavarai daugiavėrė AL 700x600 | VNT | 143.97
SSUP700700 | Stač.sklendė uždar.pavarai daugiavėrė AL 700x700 | VNT | 162.87
SSUP700800 | Stač.sklendė uždar.pavarai daugiavėrė AL 700x800 | VNT | 181.77
SSUP700900 | Stač.sklendė uždar.pavarai daugiavėrė AL 700x900 | VNT | 200.73
SSUP7001000 | Stač.sklendė uždar.pavarai daugiavėrė AL 700x1000 | VNT | 219.65
SSUP7001100 | Stač.sklendė uždar.pavarai daugiavėrė AL 700x1100 | VNT | 238.58
SSUP7001200 | Stač.sklendė uždar.pavarai daugiavėrė AL 700x1200 | VNT | 257.48
SSUP7001300 | Stač.sklendė uždar.pavarai daugiavėrė AL 700x1300 | VNT | 276.38
SSUP7001400 | Stač.sklendė uždar.pavarai daugiavėrė AL 700x1400 | VNT | 295.3
SSUP800200 | Stač.sklendė uždar.pavarai daugiavėrė AL 800x200 | VNT | 72.73
SSUP800300 | Stač.sklendė uždar.pavarai daugiavėrė AL 800x300 | VNT | 92.82
SSUP800400 | Stač.sklendė uždar.pavarai daugiavėrė AL 800x400 | VNT | 112.88
SSUP800500 | Stač.sklendė uždar.pavarai daugiavėrė AL 800x500 | VNT | 132.94
SSUP800600 | Stač.sklendė uždar.pavarai daugiavėrė AL 800x600 | VNT | 153.01
SSUP800700 | Stač.sklendė uždar.pavarai daugiavėrė AL 800x700 | VNT | 173.09
SSUP800800 | Stač.sklendė uždar.pavarai daugiavėrė AL 800x800 | VNT | 193.18
SSUP800900 | Stač.sklendė uždar.pavarai daugiavėrė AL 800x900 | VNT | 213.27
SSUP8001000 | Stač.sklendė uždar.pavarai daugiavėrė AL 800x1000 | VNT | 233.33
SSUP8001100 | Stač.sklendė uždar.pavarai daugiavėrė AL 800x1100 | VNT | 253.4
SSUP8001200 | Stač.sklendė uždar.pavarai daugiavėrė AL 800x1200 | VNT | 273.48
SSUP8001300 | Stač.sklendė uždar.pavarai daugiavėrė AL 800x1300 | VNT | 293.57
SSUP8001400 | Stač.sklendė uždar.pavarai daugiavėrė AL 800x1400 | VNT | 313.64
SSUP900200 | Stač.sklendė uždar.pavarai daugiavėrė AL 900x200 | VNT | 77.19
SSUP900300 | Stač.sklendė uždar.pavarai daugiavėrė AL 900x300 | VNT | 98.42
SSUP900400 | Stač.sklendė uždar.pavarai daugiavėrė AL 900x400 | VNT | 119.64
SSUP900500 | Stač.sklendė uždar.pavarai daugiavėrė AL 900x500 | VNT | 140.89
SSUP900600 | Stač.sklendė uždar.pavarai daugiavėrė AL 900x600 | VNT | 162.12
SSUP900700 | Stač.sklendė uždar.pavarai daugiavėrė AL 900x700 | VNT | 183.34
SSUP900800 | Stač.sklendė uždar.pavarai daugiavėrė AL 900x800 | VNT | 204.57
SSUP900900 | Stač.sklendė uždar.pavarai daugiavėrė AL 900x900 | VNT | 225.82
SSUP9001000 | Stač.sklendė uždar.pavarai daugiavėrė AL 900x1000 | VNT | 247.07
SSUP9001100 | Stač.sklendė uždar.pavarai daugiavėrė AL 900x1100 | VNT | 268.29
SSUP9001200 | Stač.sklendė uždar.pavarai daugiavėrė AL 900x1200 | VNT | 289.52
SSUP9001300 | Stač.sklendė uždar.pavarai daugiavėrė AL 900x1300 | VNT | 310.74
SSUP9001400 | Stač.sklendė uždar.pavarai daugiavėrė AL 900x1400 | VNT | 331.97
SSUP1000200 | Stač.sklendė uždar.pavarai daugiavėrė AL 1000x200 | VNT | 81.65
SSUP1000300 | Stač.sklendė uždar.pavarai daugiavėrė AL 1000x300 | VNT | 104.04
SSUP1000400 | Stač.sklendė uždar.pavarai daugiavėrė AL 1000x400 | VNT | 126.43
SSUP1000500 | Stač.sklendė uždar.pavarai daugiavėrė AL 1000x500 | VNT | 148.81
SSUP1000600 | Stač.sklendė uždar.pavarai daugiavėrė AL 1000x600 | VNT | 171.2
SSUP1000700 | Stač.sklendė uždar.pavarai daugiavėrė AL 1000x700 | VNT | 193.59
SSUP1000800 | Stač.sklendė uždar.pavarai daugiavėrė AL 1000x800 | VNT | 215.98
SSUP1000900 | Stač.sklendė uždar.pavarai daugiavėrė AL 1000x900 | VNT | 238.39
SSUP10001000 | Stač.sklendė uždar.pavarai daugiavėrė AL 1000x1000 | VNT | 260.78
SSUP10001100 | Stač.sklendė uždar.pavarai daugiavėrė AL 1000x1100 | VNT | 283.16
SSUP10001200 | Stač.sklendė uždar.pavarai daugiavėrė AL 1000x1200 | VNT | 305.55
SSUP10001300 | Stač.sklendė uždar.pavarai daugiavėrė AL 1000x1300 | VNT | 327.94
SSUP10001400 | Stač.sklendė uždar.pavarai daugiavėrė AL 1000x1400 | VNT | 350.32
SSUP1100200 | Stač.sklendė uždar.pavarai daugiavėrė AL 1100x200 | VNT | 86.09
SSUP1100300 | Stač.sklendė uždar.pavarai daugiavėrė AL 1100x300 | VNT | 109.64
SSUP1100400 | Stač.sklendė uždar.pavarai daugiavėrė AL 1100x400 | VNT | 133.19
SSUP1100500 | Stač.sklendė uždar.pavarai daugiavėrė AL 1100x500 | VNT | 156.71
SSUP1100600 | Stač.sklendė uždar.pavarai daugiavėrė AL 1100x600 | VNT | 180.26
SSUP1100700 | Stač.sklendė uždar.pavarai daugiavėrė AL 1100x700 | VNT | 203.81
SSUP1100800 | Stač.sklendė uždar.pavarai daugiavėrė AL 1100x800 | VNT | 227.36
SSUP1100900 | Stač.sklendė uždar.pavarai daugiavėrė AL 1100x900 | VNT | 250.94
SSUP11001000 | Stač.sklendė uždar.pavarai daugiavėrė AL 1100x1000 | VNT | 274.46
SSUP11001100 | Stač.sklendė uždar.pavarai daugiavėrė AL 1100x1100 | VNT | 298.01
SSUP11001200 | Stač.sklendė uždar.pavarai daugiavėrė AL 1100x1200 | VNT | 321.56
SSUP11001300 | Stač.sklendė uždar.pavarai daugiavėrė AL 1100x1300 | VNT | 345.11
SSUP11001400 | Stač.sklendė uždar.pavarai daugiavėrė AL 1100x1400 | VNT | 368.66
SSUP1200200 | Stač.sklendė uždar.pavarai daugiavėrė AL 1200x200 | VNT | 90.55
SSUP1200300 | Stač.sklendė uždar.pavarai daugiavėrė AL 1200x300 | VNT | 115.23
SSUP1200400 | Stač.sklendė uždar.pavarai daugiavėrė AL 1200x400 | VNT | 139.95
SSUP1200500 | Stač.sklendė uždar.pavarai daugiavėrė AL 1200x500 | VNT | 164.66
SSUP1200600 | Stač.sklendė uždar.pavarai daugiavėrė AL 1200x600 | VNT | 189.37
SSUP1200700 | Stač.sklendė uždar.pavarai daugiavėrė AL 1200x700 | VNT | 214.06
SSUP1200800 | Stač.sklendė uždar.pavarai daugiavėrė AL 1200x800 | VNT | 238.74
SSUP1200900 | Stač.sklendė uždar.pavarai daugiavėrė AL 1200x900 | VNT | 263.48
SSUP12001000 | Stač.sklendė uždar.pavarai daugiavėrė AL 1200x1000 | VNT | 288.19
SSUP12001100 | Stač.sklendė uždar.pavarai daugiavėrė AL 1200x1100 | VNT | 312.9
SSUP12001200 | Stač.sklendė uždar.pavarai daugiavėrė AL 1200x1200 | VNT | 337.59
SSUP12001300 | Stač.sklendė uždar.pavarai daugiavėrė AL 1200x1300 | VNT | 362.28
SSUP12001400 | Stač.sklendė uždar.pavarai daugiavėrė AL 1200x1400 | VNT | 386.99
SSUP1300200 | Stač.sklendė uždar.pavarai daugiavėrė AL 1300x200 | VNT | 94.98
SSUP1300300 | Stač.sklendė uždar.pavarai daugiavėrė AL 1300x300 | VNT | 120.86
SSUP1300400 | Stač.sklendė uždar.pavarai daugiavėrė AL 1300x400 | VNT | 146.71
SSUP1300500 | Stač.sklendė uždar.pavarai daugiavėrė AL 1300x500 | VNT | 172.55
SSUP1300600 | Stač.sklendė uždar.pavarai daugiavėrė AL 1300x600 | VNT | 198.4
SSUP1300700 | Stač.sklendė uždar.pavarai daugiavėrė AL 1300x700 | VNT | 224.28
SSUP1300800 | Stač.sklendė uždar.pavarai daugiavėrė AL 1300x800 | VNT | 250.15
SSUP1300900 | Stač.sklendė uždar.pavarai daugiavėrė AL 1300x900 | VNT | 276.03
SSUP13001000 | Stač.sklendė uždar.pavarai daugiavėrė AL 1300x1000 | VNT | 301.87
SSUP13001100 | Stač.sklendė uždar.pavarai daugiavėrė AL 1300x1100 | VNT | 327.72
SSUP13001200 | Stač.sklendė uždar.pavarai daugiavėrė AL 1300x1200 | VNT | 353.6
SSUP13001300 | Stač.sklendė uždar.pavarai daugiavėrė AL 1300x1300 | VNT | 379.47
SSUP13001400 | Stač.sklendė uždar.pavarai daugiavėrė AL 1300x1400 | VNT | 405.32
SSUP1400300 | Stač.sklendė uždar.pavarai daugiavėrė AL 1400x300 | VNT | 126.45
SSUP1400400 | Stač.sklendė uždar.pavarai daugiavėrė AL 1400x400 | VNT | 153.46
SSUP1400500 | Stač.sklendė uždar.pavarai daugiavėrė AL 1400x500 | VNT | 180.5
SSUP1400600 | Stač.sklendė uždar.pavarai daugiavėrė AL 1400x600 | VNT | 207.51
SSUP1400700 | Stač.sklendė uždar.pavarai daugiavėrė AL 1400x700 | VNT | 234.52
SSUP1400800 | Stač.sklendė uždar.pavarai daugiavėrė AL 1400x800 | VNT | 261.53
SSUP1400900 | Stač.sklendė uždar.pavarai daugiavėrė AL 1400x900 | VNT | 288.57
SSUP14001000 | Stač.sklendė uždar.pavarai daugiavėrė AL 1400x1000 | VNT | 315.61
SSUP14001100 | Stač.sklendė uždar.pavarai daugiavėrė AL 1400x1100 | VNT | 342.62
SSUP14001200 | Stač.sklendė uždar.pavarai daugiavėrė AL 1400x1200 | VNT | 369.63
SSUP14001300 | Stač.sklendė uždar.pavarai daugiavėrė AL 1400x1300 | VNT | 396.64
SSUP14001400 | Stač.sklendė uždar.pavarai daugiavėrė AL 1400x1400 | VNT | 423.65

## SSUPIZ
STAČIAKAMPĖS SKLENDĖS UŽDARYMO PAVARAI IZOLIUOTOS
DAUGIAVĖRĖS ALIUMININĖS
SSUPIZ-WxH
Grįžti į turinį
Sklendės SSUPIZ korpusas ir plunksnos pagamintos iš aliuminio, viduje termiškai izoliuoto, profilio.
Sklendžių aukščio H kitimo žingsnis yra 100 mm.
Dėl papildomų gaminių techninių duomenų, deklaracijų, montavimo instrukcijų, bendrosios informacijos žr.techninį katalogą.
Prekės kodas | Prekės pavadinimas | MV | Kaina EUR be PVM
SSUPIZ200200 | Stač.sklendė uždar.pavarai daugiavėrė AL 200x200-Izoliuota | VNT | 50.37
SSUPIZ200300 | Stač.sklendė uždar.pavarai daugiavėrė AL 200x300-Izoliuota | VNT | 65.67
SSUPIZ200400 | Stač.sklendė uždar.pavarai daugiavėrė AL 200x400-Izoliuota | VNT | 80.98
SSUPIZ200500 | Stač.sklendė uždar.pavarai daugiavėrė AL 200x500-Izoliuota | VNT | 96.28
SSUPIZ200600 | Stač.sklendė uždar.pavarai daugiavėrė AL 200x600-Izoliuota | VNT | 111.58
SSUPIZ200700 | Stač.sklendė uždar.pavarai daugiavėrė AL 200x700-Izoliuota | VNT | 126.86
SSUPIZ200800 | Stač.sklendė uždar.pavarai daugiavėrė AL 200x800-Izoliuota | VNT | 142.16
SSUPIZ200900 | Stač.sklendė uždar.pavarai daugiavėrė AL 200x900-Izoliuota | VNT | 157.49
SSUPIZ2001000 | Stač.sklendė uždar.pavarai daugiavėrė AL 200x1000-Izoliuota | VNT | 172.8
SSUPIZ300200 | Stač.sklendė uždar.pavarai daugiavėrė AL 300x200-Izoliuota | VNT | 57.02
SSUPIZ300300 | Stač.sklendė uždar.pavarai daugiavėrė AL 300x300-Izoliuota | VNT | 74.54
SSUPIZ300400 | Stač.sklendė uždar.pavarai daugiavėrė AL 300x400-Izoliuota | VNT | 92.09
SSUPIZ300500 | Stač.sklendė uždar.pavarai daugiavėrė AL 300x500-Izoliuota | VNT | 109.61
SSUPIZ300600 | Stač.sklendė uždar.pavarai daugiavėrė AL 300x600-Izoliuota | VNT | 127.16
SSUPIZ300700 | Stač.sklendė uždar.pavarai daugiavėrė AL 300x700-Izoliuota | VNT | 144.7
SSUPIZ300800 | Stač.sklendė uždar.pavarai daugiavėrė AL 300x800-Izoliuota | VNT | 162.25
SSUPIZ300900 | Stač.sklendė uždar.pavarai daugiavėrė AL 300x900-Izoliuota | VNT | 179.8
SSUPIZ3001000 | Stač.sklendė uždar.pavarai daugiavėrė AL 300x1000-Izoliuota | VNT | 197.35
SSUPIZ3001100 | Stač.sklendė uždar.pavarai daugiavėrė AL 300x1100-Izoliuota | VNT | 214.87
SSUPIZ3001200 | Stač.sklendė uždar.pavarai daugiavėrė AL 300x1200-Izoliuota | VNT | 232.44
SSUPIZ3001300 | Stač.sklendė uždar.pavarai daugiavėrė AL 300x1300-Izoliuota | VNT | 249.96
SSUPIZ3001400 | Stač.sklendė uždar.pavarai daugiavėrė AL 300x1400-Izoliuota | VNT | 267.51
SSUPIZ400200 | Stač.sklendė uždar.pavarai daugiavėrė AL 400x200-Izoliuota | VNT | 63.62
SSUPIZ400300 | Stač.sklendė uždar.pavarai daugiavėrė AL 400x300-Izoliuota | VNT | 83.38
SSUPIZ400400 | Stač.sklendė uždar.pavarai daugiavėrė AL 400x400-Izoliuota | VNT | 103.18
SSUPIZ400500 | Stač.sklendė uždar.pavarai daugiavėrė AL 400x500-Izoliuota | VNT | 122.97
SSUPIZ400600 | Stač.sklendė uždar.pavarai daugiavėrė AL 400x600-Izoliuota | VNT | 142.73
SSUPIZ400700 | Stač.sklendė uždar.pavarai daugiavėrė AL 400x700-Izoliuota | VNT | 162.52
SSUPIZ400800 | Stač.sklendė uždar.pavarai daugiavėrė AL 400x800-Izoliuota | VNT | 182.29
SSUPIZ400900 | Stač.sklendė uždar.pavarai daugiavėrė AL 400x900-Izoliuota | VNT | 202.11
SSUPIZ4001000 | Stač.sklendė uždar.pavarai daugiavėrė AL 400x1000-Izoliuota | VNT | 221.9
SSUPIZ4001100 | Stač.sklendė uždar.pavarai daugiavėrė AL 400x1100-Izoliuota | VNT | 241.66
SSUPIZ4001200 | Stač.sklendė uždar.pavarai daugiavėrė AL 400x1200-Izoliuota | VNT | 261.45
SSUPIZ4001300 | Stač.sklendė uždar.pavarai daugiavėrė AL 400x1300-Izoliuota | VNT | 281.22
SSUPIZ4001400 | Stač.sklendė uždar.pavarai daugiavėrė AL 400x1400-Izoliuota | VNT | 301.01
SSUPIZ500200 | Stač.sklendė uždar.pavarai daugiavėrė AL 500x200-Izoliuota | VNT | 70.24
SSUPIZ500300 | Stač.sklendė uždar.pavarai daugiavėrė AL 500x300-Izoliuota | VNT | 92.25
SSUPIZ500400 | Stač.sklendė uždar.pavarai daugiavėrė AL 500x400-Izoliuota | VNT | 114.29
SSUPIZ500500 | Stač.sklendė uždar.pavarai daugiavėrė AL 500x500-Izoliuota | VNT | 136.3
SSUPIZ500600 | Stač.sklendė uždar.pavarai daugiavėrė AL 500x600-Izoliuota | VNT | 158.33
SSUPIZ500700 | Stač.sklendė uždar.pavarai daugiavėrė AL 500x700-Izoliuota | VNT | 180.34
SSUPIZ500800 | Stač.sklendė uždar.pavarai daugiavėrė AL 500x800-Izoliuota | VNT | 202.38
SSUPIZ500900 | Stač.sklendė uždar.pavarai daugiavėrė AL 500x900-Izoliuota | VNT | 224.41
SSUPIZ5001000 | Stač.sklendė uždar.pavarai daugiavėrė AL 500x1000-Izoliuota | VNT | 246.45
SSUPIZ5001100 | Stač.sklendė uždar.pavarai daugiavėrė AL 500x1100-Izoliuota | VNT | 268.46
SSUPIZ5001200 | Stač.sklendė uždar.pavarai daugiavėrė AL 500x1200-Izoliuota | VNT | 290.49
SSUPIZ5001300 | Stač.sklendė uždar.pavarai daugiavėrė AL 500x1300-Izoliuota | VNT | 312.5
SSUPIZ5001400 | Stač.sklendė uždar.pavarai daugiavėrė AL 500x1400-Izoliuota | VNT | 334.53
SSUPIZ600200 | Stač.sklendė uždar.pavarai daugiavėrė AL 600x200-Izoliuota | VNT | 76.84
SSUPIZ600300 | Stač.sklendė uždar.pavarai daugiavėrė AL 600x300-Izoliuota | VNT | 101.12
SSUPIZ600400 | Stač.sklendė uždar.pavarai daugiavėrė AL 600x400-Izoliuota | VNT | 125.37
SSUPIZ600500 | Stač.sklendė uždar.pavarai daugiavėrė AL 600x500-Izoliuota | VNT | 149.63
SSUPIZ600600 | Stač.sklendė uždar.pavarai daugiavėrė AL 600x600-Izoliuota | VNT | 173.91
SSUPIZ600700 | Stač.sklendė uždar.pavarai daugiavėrė AL 600x700-Izoliuota | VNT | 198.16
SSUPIZ600800 | Stač.sklendė uždar.pavarai daugiavėrė AL 600x800-Izoliuota | VNT | 222.44
SSUPIZ600900 | Stač.sklendė uždar.pavarai daugiavėrė AL 600x900-Izoliuota | VNT | 246.72
SSUPIZ6001000 | Stač.sklendė uždar.pavarai daugiavėrė AL 600x1000-Izoliuota | VNT | 270.97
SSUPIZ6001100 | Stač.sklendė uždar.pavarai daugiavėrė AL 600x1100-Izoliuota | VNT | 295.25
SSUPIZ6001200 | Stač.sklendė uždar.pavarai daugiavėrė AL 600x1200-Izoliuota | VNT | 319.5
SSUPIZ6001300 | Stač.sklendė uždar.pavarai daugiavėrė AL 600x1300-Izoliuota | VNT | 343.78
SSUPIZ6001400 | Stač.sklendė uždar.pavarai daugiavėrė AL 600x1400-Izoliuota | VNT | 368.03
SSUPIZ700200 | Stač.sklendė uždar.pavarai daugiavėrė AL 700x200-Izoliuota | VNT | 83.46
SSUPIZ700300 | Stač.sklendė uždar.pavarai daugiavėrė AL 700x300-Izoliuota | VNT | 109.96
SSUPIZ700400 | Stač.sklendė uždar.pavarai daugiavėrė AL 700x400-Izoliuota | VNT | 136.49
SSUPIZ700500 | Stač.sklendė uždar.pavarai daugiavėrė AL 700x500-Izoliuota | VNT | 162.98
SSUPIZ700600 | Stač.sklendė uždar.pavarai daugiavėrė AL 700x600-Izoliuota | VNT | 189.51
SSUPIZ700700 | Stač.sklendė uždar.pavarai daugiavėrė AL 700x700-Izoliuota | VNT | 215.98
SSUPIZ700800 | Stač.sklendė uždar.pavarai daugiavėrė AL 700x800-Izoliuota | VNT | 242.5
SSUPIZ700900 | Stač.sklendė uždar.pavarai daugiavėrė AL 700x900-Izoliuota | VNT | 269.02
SSUPIZ7001000 | Stač.sklendė uždar.pavarai daugiavėrė AL 700x1000-Izoliuota | VNT | 295.55
SSUPIZ7001100 | Stač.sklendė uždar.pavarai daugiavėrė AL 700x1100-Izoliuota | VNT | 322.04
SSUPIZ7001200 | Stač.sklendė uždar.pavarai daugiavėrė AL 700x1200-Izoliuota | VNT | 348.54
SSUPIZ7001300 | Stač.sklendė uždar.pavarai daugiavėrė AL 700x1300-Izoliuota | VNT | 375.04
SSUPIZ7001400 | Stač.sklendė uždar.pavarai daugiavėrė AL 700x1400-Izoliuota | VNT | 401.56
SSUPIZ800200 | Stač.sklendė uždar.pavarai daugiavėrė AL 800x200-Izoliuota | VNT | 90.09
SSUPIZ800300 | Stač.sklendė uždar.pavarai daugiavėrė AL 800x300-Izoliuota | VNT | 118.83
SSUPIZ800400 | Stač.sklendė uždar.pavarai daugiavėrė AL 800x400-Izoliuota | VNT | 147.57
SSUPIZ800500 | Stač.sklendė uždar.pavarai daugiavėrė AL 800x500-Izoliuota | VNT | 176.31
SSUPIZ800600 | Stač.sklendė uždar.pavarai daugiavėrė AL 800x600-Izoliuota | VNT | 205.05
SSUPIZ800700 | Stač.sklendė uždar.pavarai daugiavėrė AL 800x700-Izoliuota | VNT | 233.82
SSUPIZ800800 | Stač.sklendė uždar.pavarai daugiavėrė AL 800x800-Izoliuota | VNT | 262.56
SSUPIZ800900 | Stač.sklendė uždar.pavarai daugiavėrė AL 800x900-Izoliuota | VNT | 291.33
SSUPIZ8001000 | Stač.sklendė uždar.pavarai daugiavėrė AL 800x1000-Izoliuota | VNT | 320.07
SSUPIZ8001100 | Stač.sklendė uždar.pavarai daugiavėrė AL 800x1100-Izoliuota | VNT | 348.81
SSUPIZ8001200 | Stač.sklendė uždar.pavarai daugiavėrė AL 800x1200-Izoliuota | VNT | 377.58
SSUPIZ8001300 | Stač.sklendė uždar.pavarai daugiavėrė AL 800x1300-Izoliuota | VNT | 406.32
SSUPIZ8001400 | Stač.sklendė uždar.pavarai daugiavėrė AL 800x1400-Izoliuota | VNT | 435.06
SSUPIZ900200 | Stač.sklendė uždar.pavarai daugiavėrė AL 900x200-Izoliuota | VNT | 96.71
SSUPIZ900300 | Stač.sklendė uždar.pavarai daugiavėrė AL 900x300-Izoliuota | VNT | 127.67
SSUPIZ900400 | Stač.sklendė uždar.pavarai daugiavėrė AL 900x400-Izoliuota | VNT | 158.68
SSUPIZ900500 | Stač.sklendė uždar.pavarai daugiavėrė AL 900x500-Izoliuota | VNT | 189.67
SSUPIZ900600 | Stač.sklendė uždar.pavarai daugiavėrė AL 900x600-Izoliuota | VNT | 220.65
SSUPIZ900700 | Stač.sklendė uždar.pavarai daugiavėrė AL 900x700-Izoliuota | VNT | 251.64
SSUPIZ900800 | Stač.sklendė uždar.pavarai daugiavėrė AL 900x800-Izoliuota | VNT | 282.62
SSUPIZ900900 | Stač.sklendė uždar.pavarai daugiavėrė AL 900x900-Izoliuota | VNT | 313.64
SSUPIZ9001000 | Stač.sklendė uždar.pavarai daugiavėrė AL 900x1000-Izoliuota | VNT | 344.65
SSUPIZ9001100 | Stač.sklendė uždar.pavarai daugiavėrė AL 900x1100-Izoliuota | VNT | 375.6
SSUPIZ9001200 | Stač.sklendė uždar.pavarai daugiavėrė AL 900x1200-Izoliuota | VNT | 406.62
SSUPIZ9001300 | Stač.sklendė uždar.pavarai daugiavėrė AL 900x1300-Izoliuota | VNT | 437.57
SSUPIZ9001400 | Stač.sklendė uždar.pavarai daugiavėrė AL 900x1400-Izoliuota | VNT | 468.59
SSUPIZ1000200 | Stač.sklendė uždar.pavarai daugiavėrė AL 1000x200-Izoliuota | VNT | 103.34
SSUPIZ1000300 | Stač.sklendė uždar.pavarai daugiavėrė AL 1000x300-Izoliuota | VNT | 136.57
SSUPIZ1000400 | Stač.sklendė uždar.pavarai daugiavėrė AL 1000x400-Izoliuota | VNT | 169.8
SSUPIZ1000500 | Stač.sklendė uždar.pavarai daugiavėrė AL 1000x500-Izoliuota | VNT | 203.02
SSUPIZ1000600 | Stač.sklendė uždar.pavarai daugiavėrė AL 1000x600-Izoliuota | VNT | 236.25
SSUPIZ1000700 | Stač.sklendė uždar.pavarai daugiavėrė AL 1000x700-Izoliuota | VNT | 269.48
SSUPIZ1000800 | Stač.sklendė uždar.pavarai daugiavėrė AL 1000x800-Izoliuota | VNT | 302.71
SSUPIZ1000900 | Stač.sklendė uždar.pavarai daugiavėrė AL 1000x900-Izoliuota | VNT | 335.97
SSUPIZ10001000 | Stač.sklendė uždar.pavarai daugiavėrė AL 1000x1000-Izoliuota | VNT | 369.2
SSUPIZ10001100 | Stač.sklendė uždar.pavarai daugiavėrė AL 1000x1100-Izoliuota | VNT | 402.43
SSUPIZ10001200 | Stač.sklendė uždar.pavarai daugiavėrė AL 1000x1200-Izoliuota | VNT | 435.66
SSUPIZ10001300 | Stač.sklendė uždar.pavarai daugiavėrė AL 1000x1300-Izoliuota | VNT | 468.88
SSUPIZ10001400 | Stač.sklendė uždar.pavarai daugiavėrė AL 1000x1400-Izoliuota | VNT | 502.11
SSUPIZ1100200 | Stač.sklendė uždar.pavarai daugiavėrė AL 1100x200-Izoliuota | VNT | 109.93
SSUPIZ1100300 | Stač.sklendė uždar.pavarai daugiavėrė AL 1100x300-Izoliuota | VNT | 145.41
SSUPIZ1100400 | Stač.sklendė uždar.pavarai daugiavėrė AL 1100x400-Izoliuota | VNT | 180.88
SSUPIZ1100500 | Stač.sklendė uždar.pavarai daugiavėrė AL 1100x500-Izoliuota | VNT | 216.33
SSUPIZ1100600 | Stač.sklendė uždar.pavarai daugiavėrė AL 1100x600-Izoliuota | VNT | 251.83
SSUPIZ1100700 | Stač.sklendė uždar.pavarai daugiavėrė AL 1100x700-Izoliuota | VNT | 287.27
SSUPIZ1100800 | Stač.sklendė uždar.pavarai daugiavėrė AL 1100x800-Izoliuota | VNT | 322.77
SSUPIZ1100900 | Stač.sklendė uždar.pavarai daugiavėrė AL 1100x900-Izoliuota | VNT | 358.25
SSUPIZ11001000 | Stač.sklendė uždar.pavarai daugiavėrė AL 1100x1000-Izoliuota | VNT | 393.72
SSUPIZ11001100 | Stač.sklendė uždar.pavarai daugiavėrė AL 1100x1100-Izoliuota | VNT | 429.19
SSUPIZ11001200 | Stač.sklendė uždar.pavarai daugiavėrė AL 1100x1200-Izoliuota | VNT | 464.67
SSUPIZ11001300 | Stač.sklendė uždar.pavarai daugiavėrė AL 1100x1300-Izoliuota | VNT | 500.14
SSUPIZ11001400 | Stač.sklendė uždar.pavarai daugiavėrė AL 1100x1400-Izoliuota | VNT | 535.61
SSUPIZ1200200 | Stač.sklendė uždar.pavarai daugiavėrė AL 1200x200-Izoliuota | VNT | 116.56
SSUPIZ1200300 | Stač.sklendė uždar.pavarai daugiavėrė AL 1200x300-Izoliuota | VNT | 154.28
SSUPIZ1200400 | Stač.sklendė uždar.pavarai daugiavėrė AL 1200x400-Izoliuota | VNT | 191.99
SSUPIZ1200500 | Stač.sklendė uždar.pavarai daugiavėrė AL 1200x500-Izoliuota | VNT | 229.71
SSUPIZ1200600 | Stač.sklendė uždar.pavarai daugiavėrė AL 1200x600-Izoliuota | VNT | 267.43
SSUPIZ1200700 | Stač.sklendė uždar.pavarai daugiavėrė AL 1200x700-Izoliuota | VNT | 305.12
SSUPIZ1200800 | Stač.sklendė uždar.pavarai daugiavėrė AL 1200x800-Izoliuota | VNT | 342.84
SSUPIZ1200900 | Stač.sklendė uždar.pavarai daugiavėrė AL 1200x900-Izoliuota | VNT | 380.58
SSUPIZ12001000 | Stač.sklendė uždar.pavarai daugiavėrė AL 1200x1000-Izoliuota | VNT | 418.3
SSUPIZ12001100 | Stač.sklendė uždar.pavarai daugiavėrė AL 1200x1100-Izoliuota | VNT | 456.01
SSUPIZ12001200 | Stač.sklendė uždar.pavarai daugiavėrė AL 1200x1200-Izoliuota | VNT | 493.7
SSUPIZ12001300 | Stač.sklendė uždar.pavarai daugiavėrė AL 1200x1300-Izoliuota | VNT | 531.42
SSUPIZ12001400 | Stač.sklendė uždar.pavarai daugiavėrė AL 1200x1400-Izoliuota | VNT | 569.14
SSUPIZ1300200 | Stač.sklendė uždar.pavarai daugiavėrė AL 1300x200-Izoliuota | VNT | 123.18
SSUPIZ1300300 | Stač.sklendė uždar.pavarai daugiavėrė AL 1300x300-Izoliuota | VNT | 163.12
SSUPIZ1300400 | Stač.sklendė uždar.pavarai daugiavėrė AL 1300x400-Izoliuota | VNT | 203.08
SSUPIZ1300500 | Stač.sklendė uždar.pavarai daugiavėrė AL 1300x500-Izoliuota | VNT | 243.01
SSUPIZ1300600 | Stač.sklendė uždar.pavarai daugiavėrė AL 1300x600-Izoliuota | VNT | 282.97
SSUPIZ1300700 | Stač.sklendė uždar.pavarai daugiavėrė AL 1300x700-Izoliuota | VNT | 322.94
SSUPIZ1300800 | Stač.sklendė uždar.pavarai daugiavėrė AL 1300x800-Izoliuota | VNT | 362.9
SSUPIZ1300900 | Stač.sklendė uždar.pavarai daugiavėrė AL 1300x900-Izoliuota | VNT | 402.86
SSUPIZ13001000 | Stač.sklendė uždar.pavarai daugiavėrė AL 1300x1000-Izoliuota | VNT | 442.82
SSUPIZ13001100 | Stač.sklendė uždar.pavarai daugiavėrė AL 1300x1100-Izoliuota | VNT | 482.75
SSUPIZ13001200 | Stač.sklendė uždar.pavarai daugiavėrė AL 1300x1200-Izoliuota | VNT | 522.74
SSUPIZ13001300 | Stač.sklendė uždar.pavarai daugiavėrė AL 1300x1300-Izoliuota | VNT | 562.68
SSUPIZ13001400 | Stač.sklendė uždar.pavarai daugiavėrė AL 1300x1400-Izoliuota | VNT | 602.61
SSUPIZ1400300 | Stač.sklendė uždar.pavarai daugiavėrė AL 1400x300-Izoliuota | VNT | 171.99
SSUPIZ1400400 | Stač.sklendė uždar.pavarai daugiavėrė AL 1400x400-Izoliuota | VNT | 214.19
SSUPIZ1400500 | Stač.sklendė uždar.pavarai daugiavėrė AL 1400x500-Izoliuota | VNT | 256.4
SSUPIZ1400600 | Stač.sklendė uždar.pavarai daugiavėrė AL 1400x600-Izoliuota | VNT | 298.58
SSUPIZ1400700 | Stač.sklendė uždar.pavarai daugiavėrė AL 1400x700-Izoliuota | VNT | 340.78
SSUPIZ1400800 | Stač.sklendė uždar.pavarai daugiavėrė AL 1400x800-Izoliuota | VNT | 382.96
SSUPIZ1400900 | Stač.sklendė uždar.pavarai daugiavėrė AL 1400x900-Izoliuota | VNT | 425.19
SSUPIZ14001000 | Stač.sklendė uždar.pavarai daugiavėrė AL 1400x1000-Izoliuota | VNT | 467.4
SSUPIZ14001100 | Stač.sklendė uždar.pavarai daugiavėrė AL 1400x1100-Izoliuota | VNT | 509.58
SSUPIZ14001200 | Stač.sklendė uždar.pavarai daugiavėrė AL 1400x1200-Izoliuota | VNT | 551.78
SSUPIZ14001300 | Stač.sklendė uždar.pavarai daugiavėrė AL 1400x1300-Izoliuota | VNT | 593.93
SSUPIZ14001400 | Stač.sklendė uždar.pavarai daugiavėrė AL 1400x1400-Izoliuota | VNT | 636.14

## VOZT
GRAVITACINIAI STAČIAKAMPIO PAJUNGIMO ATBULINIAI VOŽTUVAI ALIUMININIAI
VOZT-WxH
Grįžti į turinį
Atbulinio vožtuvo korpusas ir plunksnos pagamintos iš aliuminio profilio.
Vožtuvų aukščio žingsnis H>= 100 žingsnis kas 20 mm.
Dėl papildomų gaminių techninių duomenų, deklaracijų, montavimo instrukcijų, bendrosios informacijos žr.techninį katalogą.
Prekės kodas | Prekės pavadinimas | MV | Kaina EUR be PVM
VOZT400200 | Gravitacinis stač.pajung.atbul.vožtuvas WxH 400x200 | VNT | 47.83
VOZT400300 | Gravitacinis stač.pajung.atbul.vožtuvas WxH 400x300 | VNT | 60.24
VOZT400400 | Gravitacinis stač.pajung.atbul.vožtuvas WxH 400x400 | VNT | 72.62
VOZT400500 | Gravitacinis stač.pajung.atbul.vožtuvas WxH 400x500 | VNT | 85.03
VOZT400600 | Gravitacinis stač.pajung.atbul.vožtuvas WxH 400x600 | VNT | 97.42
VOZT400700 | Gravitacinis stač.pajung.atbul.vožtuvas WxH 400x700 | VNT | 109.83
VOZT400800 | Gravitacinis stač.pajung.atbul.vožtuvas WxH 400x800 | VNT | 122.21
VOZT400900 | Gravitacinis stač.pajung.atbul.vožtuvas WxH 400x900 | VNT | 134.65
VOZT4001000 | Gravitacinis stač.pajung.atbul.vožtuvas WxH 400x1000 | VNT | 147.03
VOZT4001100 | Gravitacinis stač.pajung.atbul.vožtuvas WxH 400x1100 | VNT | 159.44
VOZT4001200 | Gravitacinis stač.pajung.atbul.vožtuvas WxH 400x1200 | VNT | 171.82
VOZT4001300 | Gravitacinis stač.pajung.atbul.vožtuvas WxH 400x1300 | VNT | 184.23
VOZT4001400 | Gravitacinis stač.pajung.atbul.vožtuvas WxH 400x1400 | VNT | 196.62
VOZT500200 | Gravitacinis stač.pajung.atbul.vožtuvas WxH 500x200 | VNT | 51.51
VOZT500300 | Gravitacinis stač.pajung.atbul.vožtuvas WxH 500x300 | VNT | 64.65
VOZT500400 | Gravitacinis stač.pajung.atbul.vožtuvas WxH 500x400 | VNT | 77.76
VOZT500500 | Gravitacinis stač.pajung.atbul.vožtuvas WxH 500x500 | VNT | 90.87
VOZT500600 | Gravitacinis stač.pajung.atbul.vožtuvas WxH 500x600 | VNT | 104.01
VOZT500700 | Gravitacinis stač.pajung.atbul.vožtuvas WxH 500x700 | VNT | 117.13
VOZT500800 | Gravitacinis stač.pajung.atbul.vožtuvas WxH 500x800 | VNT | 130.24
VOZT500900 | Gravitacinis stač.pajung.atbul.vožtuvas WxH 500x900 | VNT | 143.41
VOZT5001000 | Gravitacinis stač.pajung.atbul.vožtuvas WxH 500x1000 | VNT | 156.52
VOZT5001100 | Gravitacinis stač.pajung.atbul.vožtuvas WxH 500x1100 | VNT | 169.63
VOZT5001200 | Gravitacinis stač.pajung.atbul.vožtuvas WxH 500x1200 | VNT | 182.77
VOZT5001300 | Gravitacinis stač.pajung.atbul.vožtuvas WxH 500x1300 | VNT | 195.89
VOZT5001400 | Gravitacinis stač.pajung.atbul.vožtuvas WxH 500x1400 | VNT | 209
VOZT600200 | Gravitacinis stač.pajung.atbul.vožtuvas WxH 600x200 | VNT | 55.16
VOZT600300 | Gravitacinis stač.pajung.atbul.vožtuvas WxH 600x300 | VNT | 69
VOZT600400 | Gravitacinis stač.pajung.atbul.vožtuvas WxH 600x400 | VNT | 82.87
VOZT600500 | Gravitacinis stač.pajung.atbul.vožtuvas WxH 600x500 | VNT | 96.71
VOZT600600 | Gravitacinis stač.pajung.atbul.vožtuvas WxH 600x600 | VNT | 110.56
VOZT600700 | Gravitacinis stač.pajung.atbul.vožtuvas WxH 600x700 | VNT | 124.4
VOZT600800 | Gravitacinis stač.pajung.atbul.vožtuvas WxH 600x800 | VNT | 138.24
VOZT600900 | Gravitacinis stač.pajung.atbul.vožtuvas WxH 600x900 | VNT | 152.14
VOZT6001000 | Gravitacinis stač.pajung.atbul.vožtuvas WxH 600x1000 | VNT | 165.98
VOZT6001100 | Gravitacinis stač.pajung.atbul.vožtuvas WxH 600x1100 | VNT | 179.83
VOZT6001200 | Gravitacinis stač.pajung.atbul.vožtuvas WxH 600x1200 | VNT | 193.67
VOZT6001300 | Gravitacinis stač.pajung.atbul.vožtuvas WxH 600x1300 | VNT | 207.51
VOZT6001400 | Gravitacinis stač.pajung.atbul.vožtuvas WxH 600x1400 | VNT | 221.38
VOZT700200 | Gravitacinis stač.pajung.atbul.vožtuvas WxH 700x200 | VNT | 58.83
VOZT700300 | Gravitacinis stač.pajung.atbul.vožtuvas WxH 700x300 | VNT | 73.41
VOZT700400 | Gravitacinis stač.pajung.atbul.vožtuvas WxH 700x400 | VNT | 87.98
VOZT700500 | Gravitacinis stač.pajung.atbul.vožtuvas WxH 700x500 | VNT | 102.55
VOZT700600 | Gravitacinis stač.pajung.atbul.vožtuvas WxH 700x600 | VNT | 117.13
VOZT700700 | Gravitacinis stač.pajung.atbul.vožtuvas WxH 700x700 | VNT | 131.7
VOZT700800 | Gravitacinis stač.pajung.atbul.vožtuvas WxH 700x800 | VNT | 146.27
VOZT700900 | Gravitacinis stač.pajung.atbul.vožtuvas WxH 700x900 | VNT | 160.9
VOZT7001000 | Gravitacinis stač.pajung.atbul.vožtuvas WxH 700x1000 | VNT | 175.47
VOZT7001100 | Gravitacinis stač.pajung.atbul.vožtuvas WxH 700x1100 | VNT | 190.05
VOZT7001200 | Gravitacinis stač.pajung.atbul.vožtuvas WxH 700x1200 | VNT | 204.62
VOZT7001300 | Gravitacinis stač.pajung.atbul.vožtuvas WxH 700x1300 | VNT | 219.19
VOZT7001400 | Gravitacinis stač.pajung.atbul.vožtuvas WxH 700x1400 | VNT | 233.77
VOZT800200 | Gravitacinis stač.pajung.atbul.vožtuvas WxH 800x200 | VNT | 62.46
VOZT800300 | Gravitacinis stač.pajung.atbul.vožtuvas WxH 800x300 | VNT | 77.76
VOZT800400 | Gravitacinis stač.pajung.atbul.vožtuvas WxH 800x400 | VNT | 93.06
VOZT800500 | Gravitacinis stač.pajung.atbul.vožtuvas WxH 800x500 | VNT | 108.37
VOZT800600 | Gravitacinis stač.pajung.atbul.vožtuvas WxH 800x600 | VNT | 123.67
VOZT800700 | Gravitacinis stač.pajung.atbul.vožtuvas WxH 800x700 | VNT | 138.97
VOZT800800 | Gravitacinis stač.pajung.atbul.vožtuvas WxH 800x800 | VNT | 154.28
VOZT800900 | Gravitacinis stač.pajung.atbul.vožtuvas WxH 800x900 | VNT | 169.58
VOZT8001000 | Gravitacinis stač.pajung.atbul.vožtuvas WxH 800x1000 | VNT | 184.88
VOZT8001100 | Gravitacinis stač.pajung.atbul.vožtuvas WxH 800x1100 | VNT | 200.19
VOZT8001200 | Gravitacinis stač.pajung.atbul.vožtuvas WxH 800x1200 | VNT | 215.49
VOZT8001300 | Gravitacinis stač.pajung.atbul.vožtuvas WxH 800x1300 | VNT | 230.79
VOZT8001400 | Gravitacinis stač.pajung.atbul.vožtuvas WxH 800x1400 | VNT | 246.1
VOZT900200 | Gravitacinis stač.pajung.atbul.vožtuvas WxH 900x200 | VNT | 66.13
VOZT900300 | Gravitacinis stač.pajung.atbul.vožtuvas WxH 900x300 | VNT | 82.17
VOZT900400 | Gravitacinis stač.pajung.atbul.vožtuvas WxH 900x400 | VNT | 98.17
VOZT900500 | Gravitacinis stač.pajung.atbul.vožtuvas WxH 900x500 | VNT | 114.21
VOZT900600 | Gravitacinis stač.pajung.atbul.vožtuvas WxH 900x600 | VNT | 130.24
VOZT900700 | Gravitacinis stač.pajung.atbul.vožtuvas WxH 900x700 | VNT | 146.27
VOZT900800 | Gravitacinis stač.pajung.atbul.vožtuvas WxH 900x800 | VNT | 162.31
VOZT900900 | Gravitacinis stač.pajung.atbul.vožtuvas WxH 900x900 | VNT | 178.34
VOZT9001000 | Gravitacinis stač.pajung.atbul.vožtuvas WxH 900x1000 | VNT | 194.37
VOZT9001100 | Gravitacinis stač.pajung.atbul.vožtuvas WxH 900x1100 | VNT | 210.41
VOZT9001200 | Gravitacinis stač.pajung.atbul.vožtuvas WxH 900x1200 | VNT | 226.44
VOZT9001300 | Gravitacinis stač.pajung.atbul.vožtuvas WxH 900x1300 | VNT | 242.47
VOZT9001400 | Gravitacinis stač.pajung.atbul.vožtuvas WxH 900x1400 | VNT | 258.48
VOZT1000200 | Gravitacinis stač.pajung.atbul.vožtuvas WxH 1000x200 | VNT | 69.81
VOZT1000300 | Gravitacinis stač.pajung.atbul.vožtuvas WxH 1000x300 | VNT | 86.55
VOZT1000400 | Gravitacinis stač.pajung.atbul.vožtuvas WxH 1000x400 | VNT | 103.31
VOZT1000500 | Gravitacinis stač.pajung.atbul.vožtuvas WxH 1000x500 | VNT | 120.07
VOZT1000600 | Gravitacinis stač.pajung.atbul.vožtuvas WxH 1000x600 | VNT | 136.81
VOZT1000700 | Gravitacinis stač.pajung.atbul.vožtuvas WxH 1000x700 | VNT | 153.57
VOZT1000800 | Gravitacinis stač.pajung.atbul.vožtuvas WxH 1000x800 | VNT | 170.34
VOZT1000900 | Gravitacinis stač.pajung.atbul.vožtuvas WxH 1000x900 | VNT | 187.1
VOZT10001000 | Gravitacinis stač.pajung.atbul.vožtuvas WxH 1000x1000 | VNT | 203.86
VOZT10001100 | Gravitacinis stač.pajung.atbul.vožtuvas WxH 1000x1100 | VNT | 220.63
VOZT10001200 | Gravitacinis stač.pajung.atbul.vožtuvas WxH 1000x1200 | VNT | 237.36
VOZT10001300 | Gravitacinis stač.pajung.atbul.vožtuvas WxH 1000x1300 | VNT | 254.13
VOZT10001400 | Gravitacinis stač.pajung.atbul.vožtuvas WxH 1000x1400 | VNT | 270.89
VOZT1100200 | Gravitacinis stač.pajung.atbul.vožtuvas WxH 1100x200 | VNT | 73.46
VOZT1100300 | Gravitacinis stač.pajung.atbul.vožtuvas WxH 1100x300 | VNT | 90.93
VOZT1100400 | Gravitacinis stač.pajung.atbul.vožtuvas WxH 1100x400 | VNT | 108.42
VOZT1100500 | Gravitacinis stač.pajung.atbul.vožtuvas WxH 1100x500 | VNT | 125.89
VOZT1100600 | Gravitacinis stač.pajung.atbul.vožtuvas WxH 1100x600 | VNT | 143.38
VOZT1100700 | Gravitacinis stač.pajung.atbul.vožtuvas WxH 1100x700 | VNT | 160.85
VOZT1100800 | Gravitacinis stač.pajung.atbul.vožtuvas WxH 1100x800 | VNT | 178.34
VOZT1100900 | Gravitacinis stač.pajung.atbul.vožtuvas WxH 1100x900 | VNT | 195.83
VOZT11001000 | Gravitacinis stač.pajung.atbul.vožtuvas WxH 1100x1000 | VNT | 213.33
VOZT11001100 | Gravitacinis stač.pajung.atbul.vožtuvas WxH 1100x1100 | VNT | 230.79
VOZT11001200 | Gravitacinis stač.pajung.atbul.vožtuvas WxH 1100x1200 | VNT | 248.29
VOZT11001300 | Gravitacinis stač.pajung.atbul.vožtuvas WxH 1100x1300 | VNT | 265.75
VOZT11001400 | Gravitacinis stač.pajung.atbul.vožtuvas WxH 1100x1400 | VNT | 283.24
VOZT1200200 | Gravitacinis stač.pajung.atbul.vožtuvas WxH 1200x200 | VNT | 77.08
VOZT1200300 | Gravitacinis stač.pajung.atbul.vožtuvas WxH 1200x300 | VNT | 95.31
VOZT1200400 | Gravitacinis stač.pajung.atbul.vožtuvas WxH 1200x400 | VNT | 113.5
VOZT1200500 | Gravitacinis stač.pajung.atbul.vožtuvas WxH 1200x500 | VNT | 131.73
VOZT1200600 | Gravitacinis stač.pajung.atbul.vožtuvas WxH 1200x600 | VNT | 149.92
VOZT1200700 | Gravitacinis stač.pajung.atbul.vožtuvas WxH 1200x700 | VNT | 168.12
VOZT1200800 | Gravitacinis stač.pajung.atbul.vožtuvas WxH 1200x800 | VNT | 186.34
VOZT1200900 | Gravitacinis stač.pajung.atbul.vožtuvas WxH 1200x900 | VNT | 204.57
VOZT12001000 | Gravitacinis stač.pajung.atbul.vožtuvas WxH 1200x1000 | VNT | 222.79
VOZT12001100 | Gravitacinis stač.pajung.atbul.vožtuvas WxH 1200x1100 | VNT | 240.99
VOZT12001200 | Gravitacinis stač.pajung.atbul.vožtuvas WxH 1200x1200 | VNT | 259.18
VOZT12001300 | Gravitacinis stač.pajung.atbul.vožtuvas WxH 1200x1300 | VNT | 277.4
VOZT12001400 | Gravitacinis stač.pajung.atbul.vožtuvas WxH 1200x1400 | VNT | 295.6
VOZT1300200 | Gravitacinis stač.pajung.atbul.vožtuvas WxH 1300x200 | VNT | 80.71
VOZT1300300 | Gravitacinis stač.pajung.atbul.vožtuvas WxH 1300x300 | VNT | 99.66
VOZT1300400 | Gravitacinis stač.pajung.atbul.vožtuvas WxH 1300x400 | VNT | 118.59
VOZT1300500 | Gravitacinis stač.pajung.atbul.vožtuvas WxH 1300x500 | VNT | 137.51
VOZT1300600 | Gravitacinis stač.pajung.atbul.vožtuvas WxH 1300x600 | VNT | 156.44
VOZT1300700 | Gravitacinis stač.pajung.atbul.vožtuvas WxH 1300x700 | VNT | 175.39
VOZT1300800 | Gravitacinis stač.pajung.atbul.vožtuvas WxH 1300x800 | VNT | 194.32
VOZT1300900 | Gravitacinis stač.pajung.atbul.vožtuvas WxH 1300x900 | VNT | 213.27
VOZT13001000 | Gravitacinis stač.pajung.atbul.vožtuvas WxH 1300x1000 | VNT | 232.2
VOZT13001100 | Gravitacinis stač.pajung.atbul.vožtuvas WxH 1300x1100 | VNT | 251.15
VOZT13001200 | Gravitacinis stač.pajung.atbul.vožtuvas WxH 1300x1200 | VNT | 270.08
VOZT13001300 | Gravitacinis stač.pajung.atbul.vožtuvas WxH 1300x1300 | VNT | 289
VOZT13001400 | Gravitacinis stač.pajung.atbul.vožtuvas WxH 1300x1400 | VNT | 307.93
VOZT1400200 | Gravitacinis stač.pajung.atbul.vožtuvas WxH 1400x200 | VNT | 84.38
VOZT1400300 | Gravitacinis stač.pajung.atbul.vožtuvas WxH 1400x300 | VNT | 104.04
VOZT1400400 | Gravitacinis stač.pajung.atbul.vožtuvas WxH 1400x400 | VNT | 123.7
VOZT1400500 | Gravitacinis stač.pajung.atbul.vožtuvas WxH 1400x500 | VNT | 143.38
VOZT1400600 | Gravitacinis stač.pajung.atbul.vožtuvas WxH 1400x600 | VNT | 163.04
VOZT1400700 | Gravitacinis stač.pajung.atbul.vožtuvas WxH 1400x700 | VNT | 182.69
VOZT1400800 | Gravitacinis stač.pajung.atbul.vožtuvas WxH 1400x800 | VNT | 202.35
VOZT1400900 | Gravitacinis stač.pajung.atbul.vožtuvas WxH 1400x900 | VNT | 222.03
VOZT14001000 | Gravitacinis stač.pajung.atbul.vožtuvas WxH 1400x1000 | VNT | 241.69
VOZT14001100 | Gravitacinis stač.pajung.atbul.vožtuvas WxH 1400x1100 | VNT | 261.34
VOZT14001200 | Gravitacinis stač.pajung.atbul.vožtuvas WxH 1400x1200 | VNT | 281
VOZT14001300 | Gravitacinis stač.pajung.atbul.vožtuvas WxH 1400x1300 | VNT | 300.66
VOZT14001400 | Gravitacinis stač.pajung.atbul.vožtuvas WxH 1400x1400 | VNT | 320.34

## SLJ
STAČIAKAMPĖS LANKSČIOS JUNGTYS
SLJ-WxH
Grįžti į turinį
Gaminamos iš cinkuotos plonalakštės skardos ir PVC.
Dėl papildomų gaminių techninių duomenų, deklaracijų, montavimo instrukcijų, bendrosios informacijos žr.techninį katalogą.
Prekės kodas | Prekės pavadinimas | MV | Kaina EUR be PVM
SLJ200150 | Stačiakampė lanksčioji jungtis 200x150 | VNT | 10.1455
SLJ200200 | Stačiakampė lanksčioji jungtis 200x200 | VNT | 10.7635
SLJ200250 | Stačiakampė lanksčioji jungtis 200x250 | VNT | 11.3712
SLJ300150 | Stačiakampė lanksčioji jungtis 300x150 | VNT | 11.3712
SLJ300200 | Stačiakampė lanksčioji jungtis 300x200 | VNT | 11.9892
SLJ300250 | Stačiakampė lanksčioji jungtis 300x250 | VNT | 12.6072
SLJ300300 | Stačiakampė lanksčioji jungtis 300x300 | VNT | 13.2149
SLJ300350 | Stačiakampė lanksčioji jungtis 300x350 | VNT | 13.8329
SLJ400150 | Stačiakampė lanksčioji jungtis 400x150 | VNT | 12.6072
SLJ400200 | Stačiakampė lanksčioji jungtis 400x200 | VNT | 13.2149
SLJ400250 | Stačiakampė lanksčioji jungtis 400x250 | VNT | 13.8329
SLJ400300 | Stačiakampė lanksčioji jungtis 400x300 | VNT | 14.4509
SLJ400350 | Stačiakampė lanksčioji jungtis 400x350 | VNT | 15.0586
SLJ400400 | Stačiakampė lanksčioji jungtis 400x400 | VNT | 15.6766
SLJ400450 | Stačiakampė lanksčioji jungtis 400x450 | VNT | 16.2946
SLJ500150 | Stačiakampė lanksčioji jungtis 500x150 | VNT | 13.8329
SLJ500200 | Stačiakampė lanksčioji jungtis 500x200 | VNT | 14.4509
SLJ500250 | Stačiakampė lanksčioji jungtis 500x250 | VNT | 15.3676
SLJ500300 | Stačiakampė lanksčioji jungtis 500x300 | VNT | 15.6766
SLJ500350 | Stačiakampė lanksčioji jungtis 500x350 | VNT | 16.2946
SLJ500400 | Stačiakampė lanksčioji jungtis 500x400 | VNT | 16.9023
SLJ500450 | Stačiakampė lanksčioji jungtis 500x450 | VNT | 17.5203
SLJ500500 | Stačiakampė lanksčioji jungtis 500x500 | VNT | 18.1383
SLJ600150 | Stačiakampė lanksčioji jungtis 600x150 | VNT | 15.0586
SLJ600200 | Stačiakampė lanksčioji jungtis 600x200 | VNT | 15.6766
SLJ600250 | Stačiakampė lanksčioji jungtis 600x250 | VNT | 16.2946
SLJ600300 | Stačiakampė lanksčioji jungtis 600x300 | VNT | 16.9023
SLJ600350 | Stačiakampė lanksčioji jungtis 600x350 | VNT | 17.5203
SLJ600400 | Stačiakampė lanksčioji jungtis 600x400 | VNT | 18.1383
SLJ600450 | Stačiakampė lanksčioji jungtis 600x450 | VNT | 18.746
SLJ600500 | Stačiakampė lanksčioji jungtis 600x500 | VNT | 19.673
SLJ700150 | Stačiakampė lanksčioji jungtis 700x150 | VNT | 16.2946
SLJ700200 | Stačiakampė lanksčioji jungtis 700x200 | VNT | 16.9023
SLJ700250 | Stačiakampė lanksčioji jungtis 700x250 | VNT | 17.5203
SLJ700300 | Stačiakampė lanksčioji jungtis 700x300 | VNT | 18.1383
SLJ700350 | Stačiakampė lanksčioji jungtis 700x350 | VNT | 18.746
SLJ700400 | Stačiakampė lanksčioji jungtis 700x400 | VNT | 19.364
SLJ700450 | Stačiakampė lanksčioji jungtis 700x450 | VNT | 19.982
SLJ700500 | Stačiakampė lanksčioji jungtis 700x500 | VNT | 20.2807
SLJ800150 | Stačiakampė lanksčioji jungtis 800x150 | VNT | 17.5203
SLJ800200 | Stačiakampė lanksčioji jungtis 800x200 | VNT | 18.1383
SLJ800250 | Stačiakampė lanksčioji jungtis 800x250 | VNT | 18.746
SLJ800300 | Stačiakampė lanksčioji jungtis 800x300 | VNT | 19.364
SLJ800350 | Stačiakampė lanksčioji jungtis 800x350 | VNT | 19.982
SLJ800400 | Stačiakampė lanksčioji jungtis 800x400 | VNT | 20.5897
SLJ800450 | Stačiakampė lanksčioji jungtis 800x450 | VNT | 21.2077
SLJ800500 | Stačiakampė lanksčioji jungtis 800x500 | VNT | 21.5167
SLJ900150 | Stačiakampė lanksčioji jungtis 900x150 | VNT | 18.437
SLJ900200 | Stačiakampė lanksčioji jungtis 900x200 | VNT | 19.055
SLJ900250 | Stačiakampė lanksčioji jungtis 900x250 | VNT | 19.982
SLJ900300 | Stačiakampė lanksčioji jungtis 900x300 | VNT | 20.5897
SLJ900350 | Stačiakampė lanksčioji jungtis 900x350 | VNT | 21.2077
SLJ900400 | Stačiakampė lanksčioji jungtis 900x400 | VNT | 21.8154
SLJ900450 | Stačiakampė lanksčioji jungtis 900x450 | VNT | 22.4334
SLJ900500 | Stačiakampė lanksčioji jungtis 900x500 | VNT | 23.0514
SLJ1000150 | Stačiakampė lanksčioji jungtis 1000x150 | VNT | 19.982
SLJ1000200 | Stačiakampė lanksčioji jungtis 1000x200 | VNT | 20.5897
SLJ1000250 | Stačiakampė lanksčioji jungtis 1000x250 | VNT | 21.2077
SLJ1000300 | Stačiakampė lanksčioji jungtis 1000x300 | VNT | 21.8154
SLJ1000350 | Stačiakampė lanksčioji jungtis 1000x350 | VNT | 22.4334
SLJ1000400 | Stačiakampė lanksčioji jungtis 1000x400 | VNT | 23.0514
SLJ1000450 | Stačiakampė lanksčioji jungtis 1000x450 | VNT | 23.6591
SLJ1000500 | Stačiakampė lanksčioji jungtis 1000x500 | VNT | 24.2771

## PRAV
PRAVALYMO LIUKAI STAČIAKAMPIAMS ORTAKIAMS
PRAV-WxH / PRAV-WxH-IZ
Grįžti į turinį
Pravalymo liukai presuoti. Gaminami iš cinkuotos plonalakštės skardos štampavimo būdu. Su sandarinimo tarpinėmis.
Įpakavimas: su apsaugine plėvele.
Pravalymo liukai izoliuoti. Pagal individualų užsakymą gaminame nestandartinių dydžių liukus.
Pravalymo liukai t.p. gali būti gaminami: iš lakšto su aliuminio cinko padengimu, iš nerūdijančio AISI304 arba AISI316L markių
lakštinio plieno. Pardavimo kainos pateikiamos klientui pagal jo užklausą.
Dėl papildomų gaminių techninių duomenų, deklaracijų, montavimo instrukcijų, bendrosios informacijos žr.techninį katalogą.
Prekės kodas | Prekės pavadinimas | MV | Kaina EUR be PVM
PRAVALYMO LIUKAS PRESUOTAS
PRAV-WxH
PRAV200100 | Pravalymo liukas 200x100 | VNT | 10.34
PRAV300200 | Pravalymo liukas 300x200 | VNT | 12.5
PRAV400300 | Pravalymo liukas 400x300 | VNT | 19.7
PRAV500400 | Pravalymo liukas 500x400 | VNT | 33.09
PRAVALYMO LIUKAS IZOLIUOTAS
PRAV-WxH-IZ
PRAV300200IZ | Pravalymo liukas 300x200 izoliuotas | VNT | 30.9
PRAV400200IZ | Pravalymo liukas 400x200 izoliuotas | VNT | 34
PRAV400300IZ | Pravalymo liukas 400x300 izoliuotas | VNT | 38.11
PRAV500300IZ | Pravalymo liukas 500x300 izoliuotas | VNT | 41.7
PRAV500400IZ | Pravalymo liukas 500x400 izoliuotas | VNT | 44.06
PRAV600400IZ | Pravalymo liukas 600x400 izoliuotas | VNT | 48.41

## GR
STAČIAKAMPĖS LAUKO GROTOS
GR-WxH
Grįžti į turinį
Lauko grotos skirtos oro paėmimui ir išleidimui.
Grotų konstrukcija apsaugota nuo lietaus ir sniego.
Lauko grotos pagamintos iš cinkuotos plonalakštės skardos.
Žingsnis tarp plunksnų - 70 mm.
Pagal individualų užsakymą gaminame nestandartinių dydžių grotas.
Dažytų grotų kainos koeficientas: K = 1,5.
Dėl papildomų gaminių techninių duomenų, deklaracijų, montavimo instrukcijų, bendrosios informacijos žr.techninį katalogą.
Prekės kodas | Prekės pavadinimas | MV | Kaina EUR be PVM
GR200200 | Stač.lauko grotos WxH 200x200 | VNT | 28.84
GR200300 | Stač.lauko grotos WxH 200x300 | VNT | 38.36
GR200400 | Stač.lauko grotos WxH 200x400 | VNT | 44
GR200500 | Stač.lauko grotos WxH 200x500 | VNT | 53.55
GR200600 | Stač.lauko grotos WxH 200x600 | VNT | 59.18
GR200700 | Stač.lauko grotos WxH 200x700 | VNT | 64.81
GR200800 | Stač.lauko grotos WxH 200x800 | VNT | 74.34
GR200900 | Stač.lauko grotos WxH 200x900 | VNT | 79.97
GR2001000 | Stač.lauko grotos WxH 200x1000 | VNT | 89.52
GR2001100 | Stač.lauko grotos WxH 200x1100 | VNT | 95.13
GR2001200 | Stač.lauko grotos WxH 200x1200 | VNT | 104.71
GR2001300 | Stač.lauko grotos WxH 200x1300 | VNT | 110.31
GR2001400 | Stač.lauko grotos WxH 200x1400 | VNT | 115.95
GR2001500 | Stač.lauko grotos WxH 200x1500 | VNT | 125.5
GR2001600 | Stač.lauko grotos WxH 200x1600 | VNT | 131.1
GR2001700 | Stač.lauko grotos WxH 200x1700 | VNT | 140.68
GR2001800 | Stač.lauko grotos WxH 200x1800 | VNT | 146.26
GR2001900 | Stač.lauko grotos WxH 200x1900 | VNT | 155.84
GR2002000 | Stač.lauko grotos WxH 200x2000 | VNT | 161.47
GR300200 | Stač.lauko grotos WxH 300x200 | VNT | 30.52
GR300300 | Stač.lauko grotos WxH 300x300 | VNT | 40.78
GR300400 | Stač.lauko grotos WxH 300x400 | VNT | 46.77
GR300500 | Stač.lauko grotos WxH 300x500 | VNT | 56.97
GR300600 | Stač.lauko grotos WxH 300x600 | VNT | 62.94
GR300700 | Stač.lauko grotos WxH 300x700 | VNT | 68.94
GR300800 | Stač.lauko grotos WxH 300x800 | VNT | 79.17
GR300900 | Stač.lauko grotos WxH 300x900 | VNT | 85.14
GR3001000 | Stač.lauko grotos WxH 300x1000 | VNT | 95.34
GR3001100 | Stač.lauko grotos WxH 300x1100 | VNT | 101.33
GR3001200 | Stač.lauko grotos WxH 300x1200 | VNT | 111.48
GR3001300 | Stač.lauko grotos WxH 300x1300 | VNT | 117.53
GR3001400 | Stač.lauko grotos WxH 300x1400 | VNT | 123.52
GR3001500 | Stač.lauko grotos WxH 300x1500 | VNT | 133.73
GR3001600 | Stač.lauko grotos WxH 300x1600 | VNT | 139.7
GR3001700 | Stač.lauko grotos WxH 300x1700 | VNT | 149.9
GR3001800 | Stač.lauko grotos WxH 300x1800 | VNT | 155.94
GR3001900 | Stač.lauko grotos WxH 300x1900 | VNT | 166.09
GR3002000 | Stač.lauko grotos WxH 300x2000 | VNT | 172.09
GR400200 | Stač.lauko grotos WxH 400x200 | VNT | 32.29
GR400300 | Stač.lauko grotos WxH 400x300 | VNT | 43.14
GR400400 | Stač.lauko grotos WxH 400x400 | VNT | 49.5
GR400500 | Stač.lauko grotos WxH 400x500 | VNT | 60.32
GR400600 | Stač.lauko grotos WxH 400x600 | VNT | 66.73
GR400700 | Stač.lauko grotos WxH 400x700 | VNT | 73.09
GR400800 | Stač.lauko grotos WxH 400x800 | VNT | 83.94
GR400900 | Stač.lauko grotos WxH 400x900 | VNT | 90.27
GR4001000 | Stač.lauko grotos WxH 400x1000 | VNT | 101.12
GR4001100 | Stač.lauko grotos WxH 400x1100 | VNT | 107.54
GR4001200 | Stač.lauko grotos WxH 400x1200 | VNT | 118.31
GR4001300 | Stač.lauko grotos WxH 400x1300 | VNT | 124.72
GR4001400 | Stač.lauko grotos WxH 400x1400 | VNT | 131.08
GR4001500 | Stač.lauko grotos WxH 400x1500 | VNT | 141.93
GR4001600 | Stač.lauko grotos WxH 400x1600 | VNT | 148.31
GR4001700 | Stač.lauko grotos WxH 400x1700 | VNT | 159.11
GR4001800 | Stač.lauko grotos WxH 400x1800 | VNT | 165.52
GR4001900 | Stač.lauko grotos WxH 400x1900 | VNT | 176.29
GR4002000 | Stač.lauko grotos WxH 400x2000 | VNT | 182.7
GR500200 | Stač.lauko grotos WxH 500x200 | VNT | 34.05
GR500300 | Stač.lauko grotos WxH 500x300 | VNT | 45.55
GR500400 | Stač.lauko grotos WxH 500x400 | VNT | 52.28
GR500500 | Stač.lauko grotos WxH 500x500 | VNT | 63.75
GR500600 | Stač.lauko grotos WxH 500x600 | VNT | 70.5
GR500700 | Stač.lauko grotos WxH 500x700 | VNT | 77.27
GR500800 | Stač.lauko grotos WxH 500x800 | VNT | 88.72
GR500900 | Stač.lauko grotos WxH 500x900 | VNT | 95.52
GR5001000 | Stač.lauko grotos WxH 500x1000 | VNT | 106.94
GR5001100 | Stač.lauko grotos WxH 500x1100 | VNT | 113.71
GR5001200 | Stač.lauko grotos WxH 500x1200 | VNT | 125.13
GR5001300 | Stač.lauko grotos WxH 500x1300 | VNT | 131.96
GR5001400 | Stač.lauko grotos WxH 500x1400 | VNT | 138.68
GR5001500 | Stač.lauko grotos WxH 500x1500 | VNT | 150.16
GR5001600 | Stač.lauko grotos WxH 500x1600 | VNT | 156.9
GR5001700 | Stač.lauko grotos WxH 500x1700 | VNT | 168.38
GR5001800 | Stač.lauko grotos WxH 500x1800 | VNT | 175.13
GR5001900 | Stač.lauko grotos WxH 500x1900 | VNT | 186.6
GR5002000 | Stač.lauko grotos WxH 500x2000 | VNT | 193.35
GR600200 | Stač.lauko grotos WxH 600x200 | VNT | 35.79
GR600300 | Stač.lauko grotos WxH 600x300 | VNT | 47.89
GR600400 | Stač.lauko grotos WxH 600x400 | VNT | 55.05
GR600500 | Stač.lauko grotos WxH 600x500 | VNT | 67.12
GR600600 | Stač.lauko grotos WxH 600x600 | VNT | 74.23
GR600700 | Stač.lauko grotos WxH 600x700 | VNT | 81.4
GR600800 | Stač.lauko grotos WxH 600x800 | VNT | 93.49
GR600900 | Stač.lauko grotos WxH 600x900 | VNT | 100.68
GR6001000 | Stač.lauko grotos WxH 600x1000 | VNT | 112.73
GR6001100 | Stač.lauko grotos WxH 600x1100 | VNT | 119.84
GR6001200 | Stač.lauko grotos WxH 600x1200 | VNT | 131.96
GR6001300 | Stač.lauko grotos WxH 600x1300 | VNT | 139.12
GR6001400 | Stač.lauko grotos WxH 600x1400 | VNT | 146.29
GR6001500 | Stač.lauko grotos WxH 600x1500 | VNT | 158.33
GR6001600 | Stač.lauko grotos WxH 600x1600 | VNT | 165.47
GR6001700 | Stač.lauko grotos WxH 600x1700 | VNT | 177.56
GR6001800 | Stač.lauko grotos WxH 600x1800 | VNT | 184.73
GR6001900 | Stač.lauko grotos WxH 600x1900 | VNT | 196.85
GR6002000 | Stač.lauko grotos WxH 600x2000 | VNT | 203.96
GR700200 | Stač.lauko grotos WxH 700x200 | VNT | 37.56
GR700300 | Stač.lauko grotos WxH 700x300 | VNT | 50.28
GR700400 | Stač.lauko grotos WxH 700x400 | VNT | 57.78
GR700500 | Stač.lauko grotos WxH 700x500 | VNT | 70.52
GR700600 | Stač.lauko grotos WxH 700x600 | VNT | 78.02
GR700700 | Stač.lauko grotos WxH 700x700 | VNT | 85.55
GR700800 | Stač.lauko grotos WxH 700x800 | VNT | 98.27
GR700900 | Stač.lauko grotos WxH 700x900 | VNT | 105.82
GR7001000 | Stač.lauko grotos WxH 700x1000 | VNT | 118.54
GR7001100 | Stač.lauko grotos WxH 700x1100 | VNT | 126.04
GR7001200 | Stač.lauko grotos WxH 700x1200 | VNT | 138.79
GR7001300 | Stač.lauko grotos WxH 700x1300 | VNT | 146.31
GR7001400 | Stač.lauko grotos WxH 700x1400 | VNT | 153.84
GR7001500 | Stač.lauko grotos WxH 700x1500 | VNT | 166.59
GR7001600 | Stač.lauko grotos WxH 700x1600 | VNT | 174.09
GR7001700 | Stač.lauko grotos WxH 700x1700 | VNT | 186.81
GR7001800 | Stač.lauko grotos WxH 700x1800 | VNT | 194.31
GR7001900 | Stač.lauko grotos WxH 700x1900 | VNT | 207.05
GR7002000 | Stač.lauko grotos WxH 700x2000 | VNT | 214.58
GR800200 | Stač.lauko grotos WxH 800x200 | VNT | 39.25
GR800300 | Stač.lauko grotos WxH 800x300 | VNT | 52.66
GR800400 | Stač.lauko grotos WxH 800x400 | VNT | 60.56
GR800500 | Stač.lauko grotos WxH 800x500 | VNT | 73.9
GR800600 | Stač.lauko grotos WxH 800x600 | VNT | 81.79
GR800700 | Stač.lauko grotos WxH 800x700 | VNT | 89.68
GR800800 | Stač.lauko grotos WxH 800x800 | VNT | 103.1
GR800900 | Stač.lauko grotos WxH 800x900 | VNT | 110.99
GR8001000 | Stač.lauko grotos WxH 800x1000 | VNT | 124.33
GR8001100 | Stač.lauko grotos WxH 800x1100 | VNT | 132.25
GR8001200 | Stač.lauko grotos WxH 800x1200 | VNT | 145.56
GR8001300 | Stač.lauko grotos WxH 800x1300 | VNT | 153.53
GR8001400 | Stač.lauko grotos WxH 800x1400 | VNT | 161.42
GR8001500 | Stač.lauko grotos WxH 800x1500 | VNT | 174.76
GR8001600 | Stač.lauko grotos WxH 800x1600 | VNT | 182.68
GR8001700 | Stač.lauko grotos WxH 800x1700 | VNT | 195.99
GR8001800 | Stač.lauko grotos WxH 800x1800 | VNT | 203.99
GR8001900 | Stač.lauko grotos WxH 800x1900 | VNT | 217.3
GR8002000 | Stač.lauko grotos WxH 800x2000 | VNT | 225.19
GR900200 | Stač.lauko grotos WxH 900x200 | VNT | 41.01
GR900300 | Stač.lauko grotos WxH 900x300 | VNT | 55.03
GR900400 | Stač.lauko grotos WxH 900x400 | VNT | 63.28
GR900500 | Stač.lauko grotos WxH 900x500 | VNT | 77.3
GR900600 | Stač.lauko grotos WxH 900x600 | VNT | 85.6
GR900700 | Stač.lauko grotos WxH 900x700 | VNT | 93.86
GR900800 | Stač.lauko grotos WxH 900x800 | VNT | 107.87
GR900900 | Stač.lauko grotos WxH 900x900 | VNT | 116.15
GR9001000 | Stač.lauko grotos WxH 900x1000 | VNT | 130.14
GR9001100 | Stač.lauko grotos WxH 900x1100 | VNT | 138.42
GR9001200 | Stač.lauko grotos WxH 900x1200 | VNT | 152.39
GR9001300 | Stač.lauko grotos WxH 900x1300 | VNT | 160.72
GR9001400 | Stač.lauko grotos WxH 900x1400 | VNT | 168.97
GR9001500 | Stač.lauko grotos WxH 900x1500 | VNT | 183.02
GR9001600 | Stač.lauko grotos WxH 900x1600 | VNT | 191.3
GR9001700 | Stač.lauko grotos WxH 900x1700 | VNT | 205.26
GR9001800 | Stač.lauko grotos WxH 900x1800 | VNT | 213.57
GR9001900 | Stač.lauko grotos WxH 900x1900 | VNT | 227.53
GR9002000 | Stač.lauko grotos WxH 900x2000 | VNT | 235.84
GR1000200 | Stač.lauko grotos WxH 1000x200 | VNT | 42.75
GR1000300 | Stač.lauko grotos WxH 1000x300 | VNT | 57.39
GR1000400 | Stač.lauko grotos WxH 1000x400 | VNT | 66.06
GR1000500 | Stač.lauko grotos WxH 1000x500 | VNT | 80.67
GR1000600 | Stač.lauko grotos WxH 1000x600 | VNT | 89.34
GR1000700 | Stač.lauko grotos WxH 1000x700 | VNT | 98.01
GR1000800 | Stač.lauko grotos WxH 1000x800 | VNT | 112.65
GR1000900 | Stač.lauko grotos WxH 1000x900 | VNT | 121.32
GR10001000 | Stač.lauko grotos WxH 1000x1000 | VNT | 135.93
GR10001100 | Stač.lauko grotos WxH 1000x1100 | VNT | 144.6
GR10001200 | Stač.lauko grotos WxH 1000x1200 | VNT | 159.21
GR10001300 | Stač.lauko grotos WxH 1000x1300 | VNT | 167.91
GR10001400 | Stač.lauko grotos WxH 1000x1400 | VNT | 176.58
GR10001500 | Stač.lauko grotos WxH 1000x1500 | VNT | 191.19
GR10001600 | Stač.lauko grotos WxH 1000x1600 | VNT | 199.86
GR10001700 | Stač.lauko grotos WxH 1000x1700 | VNT | 214.47
GR10001800 | Stač.lauko grotos WxH 1000x1800 | VNT | 223.17
GR10001900 | Stač.lauko grotos WxH 1000x1900 | VNT | 237.78
GR10002000 | Stač.lauko grotos WxH 1000x2000 | VNT | 246.45
GR1100200 | Stač.lauko grotos WxH 1100x200 | VNT | 48.2
GR1100300 | Stač.lauko grotos WxH 1100x300 | VNT | 64.76
GR1100400 | Stač.lauko grotos WxH 1100x400 | VNT | 74.57
GR1100500 | Stač.lauko grotos WxH 1100x500 | VNT | 91.11
GR1100600 | Stač.lauko grotos WxH 1100x600 | VNT | 100.83
GR1100700 | Stač.lauko grotos WxH 1100x700 | VNT | 110.68
GR1100800 | Stač.lauko grotos WxH 1100x800 | VNT | 127.21
GR1100900 | Stač.lauko grotos WxH 1100x900 | VNT | 137.02
GR11001000 | Stač.lauko grotos WxH 1100x1000 | VNT | 153.56
GR11001100 | Stač.lauko grotos WxH 1100x1100 | VNT | 163.34
GR11001200 | Stač.lauko grotos WxH 1100x1200 | VNT | 179.88
GR11001300 | Stač.lauko grotos WxH 1100x1300 | VNT | 189.69
GR11001400 | Stač.lauko grotos WxH 1100x1400 | VNT | 199.53
GR11001500 | Stač.lauko grotos WxH 1100x1500 | VNT | 216.04
GR11001600 | Stač.lauko grotos WxH 1100x1600 | VNT | 225.8
GR11001700 | Stač.lauko grotos WxH 1100x1700 | VNT | 242.36
GR11001800 | Stač.lauko grotos WxH 1100x1800 | VNT | 252.17
GR11001900 | Stač.lauko grotos WxH 1100x1900 | VNT | 268.71
GR11002000 | Stač.lauko grotos WxH 1100x2000 | VNT | 278.49
GR1200200 | Stač.lauko grotos WxH 1200x200 | VNT | 52.04
GR1200300 | Stač.lauko grotos WxH 1200x300 | VNT | 69.88
GR1200400 | Stač.lauko grotos WxH 1200x400 | VNT | 80.51
GR1200500 | Stač.lauko grotos WxH 1200x500 | VNT | 98.38
GR1200600 | Stač.lauko grotos WxH 1200x600 | VNT | 109.01
GR1200700 | Stač.lauko grotos WxH 1200x700 | VNT | 119.63
GR1200800 | Stač.lauko grotos WxH 1200x800 | VNT | 137.48
GR1200900 | Stač.lauko grotos WxH 1200x900 | VNT | 148.1
GR12001000 | Stač.lauko grotos WxH 1200x1000 | VNT | 165.98
GR12001100 | Stač.lauko grotos WxH 1200x1100 | VNT | 176.58
GR12001200 | Stač.lauko grotos WxH 1200x1200 | VNT | 194.48
GR12001300 | Stač.lauko grotos WxH 1200x1300 | VNT | 205.08
GR12001400 | Stač.lauko grotos WxH 1200x1400 | VNT | 215.7
GR12001500 | Stač.lauko grotos WxH 1200x1500 | VNT | 233.57
GR12001600 | Stač.lauko grotos WxH 1200x1600 | VNT | 244.17
GR12001700 | Stač.lauko grotos WxH 1200x1700 | VNT | 262.07
GR12001800 | Stač.lauko grotos WxH 1200x1800 | VNT | 272.65
GR12001900 | Stač.lauko grotos WxH 1200x1900 | VNT | 290.54
GR12002000 | Stač.lauko grotos WxH 1200x2000 | VNT | 301.17
GR1300200 | Stač.lauko grotos WxH 1300x200 | VNT | 53.93
GR1300300 | Stač.lauko grotos WxH 1300x300 | VNT | 72.59
GR1300400 | Stač.lauko grotos WxH 1300x400 | VNT | 83.63
GR1300500 | Stač.lauko grotos WxH 1300x500 | VNT | 102.23
GR1300600 | Stač.lauko grotos WxH 1300x600 | VNT | 113.24
GR1300700 | Stač.lauko grotos WxH 1300x700 | VNT | 124.28
GR1300800 | Stač.lauko grotos WxH 1300x800 | VNT | 142.91
GR1300900 | Stač.lauko grotos WxH 1300x900 | VNT | 153.92
GR13001000 | Stač.lauko grotos WxH 1300x1000 | VNT | 172.52
GR13001100 | Stač.lauko grotos WxH 1300x1100 | VNT | 183.55
GR13001200 | Stač.lauko grotos WxH 1300x1200 | VNT | 202.1
GR13001300 | Stač.lauko grotos WxH 1300x1300 | VNT | 213.19
GR13001400 | Stač.lauko grotos WxH 1300x1400 | VNT | 224.23
GR13001500 | Stač.lauko grotos WxH 1300x1500 | VNT | 242.83
GR13001600 | Stač.lauko grotos WxH 1300x1600 | VNT | 253.84
GR13001700 | Stač.lauko grotos WxH 1300x1700 | VNT | 272.44
GR13001800 | Stač.lauko grotos WxH 1300x1800 | VNT | 283.54
GR13001900 | Stač.lauko grotos WxH 1300x1900 | VNT | 302.08
GR13002000 | Stač.lauko grotos WxH 1300x2000 | VNT | 313.12
GR1400200 | Stač.lauko grotos WxH 1400x200 | VNT | 57.99
GR1400300 | Stač.lauko grotos WxH 1400x300 | VNT | 78.04
GR1400400 | Stač.lauko grotos WxH 1400x400 | VNT | 89.91
GR1400500 | Stač.lauko grotos WxH 1400x500 | VNT | 109.92
GR1400600 | Stač.lauko grotos WxH 1400x600 | VNT | 121.85
GR1400700 | Stač.lauko grotos WxH 1400x700 | VNT | 133.73
GR1400800 | Stač.lauko grotos WxH 1400x800 | VNT | 153.77
GR1400900 | Stač.lauko grotos WxH 1400x900 | VNT | 165.61
GR14001000 | Stač.lauko grotos WxH 1400x1000 | VNT | 185.66
GR14001100 | Stač.lauko grotos WxH 1400x1100 | VNT | 197.59
GR14001200 | Stač.lauko grotos WxH 1400x1200 | VNT | 217.55
GR14001300 | Stač.lauko grotos WxH 1400x1300 | VNT | 229.48
GR14001400 | Stač.lauko grotos WxH 1400x1400 | VNT | 241.35
GR14001500 | Stač.lauko grotos WxH 1400x1500 | VNT | 261.39
GR14001600 | Stač.lauko grotos WxH 1400x1600 | VNT | 273.3
GR14001700 | Stač.lauko grotos WxH 1400x1700 | VNT | 293.28
GR14001800 | Stač.lauko grotos WxH 1400x1800 | VNT | 305.21
GR14001900 | Stač.lauko grotos WxH 1400x1900 | VNT | 325.17
GR14002000 | Stač.lauko grotos WxH 1400x2000 | VNT | 337.1
GR1500200 | Stač.lauko grotos WxH 1500x200 | VNT | 60.05
GR1500300 | Stač.lauko grotos WxH 1500x300 | VNT | 80.85
GR1500400 | Stač.lauko grotos WxH 1500x400 | VNT | 93.15
GR1500500 | Stač.lauko grotos WxH 1500x500 | VNT | 113.92
GR1500600 | Stač.lauko grotos WxH 1500x600 | VNT | 126.25
GR1500700 | Stač.lauko grotos WxH 1500x700 | VNT | 138.6
GR1500800 | Stač.lauko grotos WxH 1500x800 | VNT | 159.34
GR1500900 | Stač.lauko grotos WxH 1500x900 | VNT | 171.73
GR15001000 | Stač.lauko grotos WxH 1500x1000 | VNT | 192.44
GR15001100 | Stač.lauko grotos WxH 1500x1100 | VNT | 204.8
GR15001200 | Stač.lauko grotos WxH 1500x1200 | VNT | 225.51
GR15001300 | Stač.lauko grotos WxH 1500x1300 | VNT | 237.93
GR15001400 | Stač.lauko grotos WxH 1500x1400 | VNT | 250.22
GR15001500 | Stač.lauko grotos WxH 1500x1500 | VNT | 270.99
GR15001600 | Stač.lauko grotos WxH 1500x1600 | VNT | 283.32
GR15001700 | Stač.lauko grotos WxH 1500x1700 | VNT | 304.09
GR15001800 | Stač.lauko grotos WxH 1500x1800 | VNT | 316.42
GR15001900 | Stač.lauko grotos WxH 1500x1900 | VNT | 337.19
GR15002000 | Stač.lauko grotos WxH 1500x2000 | VNT | 349.51
GR1600200 | Stač.lauko grotos WxH 1600x200 | VNT | 62.08
GR1600300 | Stač.lauko grotos WxH 1600x300 | VNT | 83.58
GR1600400 | Stač.lauko grotos WxH 1600x400 | VNT | 96.39
GR1600500 | Stač.lauko grotos WxH 1600x500 | VNT | 117.86
GR1600600 | Stač.lauko grotos WxH 1600x600 | VNT | 130.61
GR1600700 | Stač.lauko grotos WxH 1600x700 | VNT | 143.42
GR1600800 | Stač.lauko grotos WxH 1600x800 | VNT | 164.92
GR1600900 | Stač.lauko grotos WxH 1600x900 | VNT | 177.76
GR16001000 | Stač.lauko grotos WxH 1600x1000 | VNT | 199.19
GR16001100 | Stač.lauko grotos WxH 1600x1100 | VNT | 211.94
GR16001200 | Stač.lauko grotos WxH 1600x1200 | VNT | 233.47
GR16001300 | Stač.lauko grotos WxH 1600x1300 | VNT | 246.28
GR16001400 | Stač.lauko grotos WxH 1600x1400 | VNT | 259.09
GR16001500 | Stač.lauko grotos WxH 1600x1500 | VNT | 280.53
GR16001600 | Stač.lauko grotos WxH 1600x1600 | VNT | 293.31
GR16001700 | Stač.lauko grotos WxH 1600x1700 | VNT | 314.81
GR16001800 | Stač.lauko grotos WxH 1600x1800 | VNT | 327.62
GR16001900 | Stač.lauko grotos WxH 1600x1900 | VNT | 349.15
GR16002000 | Stač.lauko grotos WxH 1600x2000 | VNT | 361.9
GR1700200 | Stač.lauko grotos WxH 1700x200 | VNT | 64.14
GR1700300 | Stač.lauko grotos WxH 1700x300 | VNT | 86.36
GR1700400 | Stač.lauko grotos WxH 1700x400 | VNT | 99.57
GR1700500 | Stač.lauko grotos WxH 1700x500 | VNT | 121.82
GR1700600 | Stač.lauko grotos WxH 1700x600 | VNT | 135.03
GR1700700 | Stač.lauko grotos WxH 1700x700 | VNT | 148.26
GR1700800 | Stač.lauko grotos WxH 1700x800 | VNT | 170.49
GR1700900 | Stač.lauko grotos WxH 1700x900 | VNT | 183.75
GR17001000 | Stač.lauko grotos WxH 1700x1000 | VNT | 205.98
GR17001100 | Stač.lauko grotos WxH 1700x1100 | VNT | 219.18
GR17001200 | Stač.lauko grotos WxH 1700x1200 | VNT | 241.44
GR17001300 | Stač.lauko grotos WxH 1700x1300 | VNT | 254.67
GR17001400 | Stač.lauko grotos WxH 1700x1400 | VNT | 267.9
GR17001500 | Stač.lauko grotos WxH 1700x1500 | VNT | 290.16
GR17001600 | Stač.lauko grotos WxH 1700x1600 | VNT | 303.37
GR17001700 | Stač.lauko grotos WxH 1700x1700 | VNT | 325.59
GR17001800 | Stač.lauko grotos WxH 1700x1800 | VNT | 338.8
GR17001900 | Stač.lauko grotos WxH 1700x1900 | VNT | 361.05
GR17002000 | Stač.lauko grotos WxH 1700x2000 | VNT | 374.29
GR1800200 | Stač.lauko grotos WxH 1800x200 | VNT | 66.11
GR1800300 | Stač.lauko grotos WxH 1800x300 | VNT | 89.15
GR1800400 | Stač.lauko grotos WxH 1800x400 | VNT | 102.81
GR1800500 | Stač.lauko grotos WxH 1800x500 | VNT | 125.76
GR1800600 | Stač.lauko grotos WxH 1800x600 | VNT | 139.42
GR1800700 | Stač.lauko grotos WxH 1800x700 | VNT | 153.08
GR1800800 | Stač.lauko grotos WxH 1800x800 | VNT | 176.12
GR1800900 | Stač.lauko grotos WxH 1800x900 | VNT | 189.78
GR18001000 | Stač.lauko grotos WxH 1800x1000 | VNT | 212.73
GR18001100 | Stač.lauko grotos WxH 1800x1100 | VNT | 226.42
GR18001200 | Stač.lauko grotos WxH 1800x1200 | VNT | 249.34
GR18001300 | Stač.lauko grotos WxH 1800x1300 | VNT | 263.09
GR18001400 | Stač.lauko grotos WxH 1800x1400 | VNT | 276.75
GR18001500 | Stač.lauko grotos WxH 1800x1500 | VNT | 299.7
GR18001600 | Stač.lauko grotos WxH 1800x1600 | VNT | 313.39
GR18001700 | Stač.lauko grotos WxH 1800x1700 | VNT | 336.31
GR18001800 | Stač.lauko grotos WxH 1800x1800 | VNT | 350.09
GR18001900 | Stač.lauko grotos WxH 1800x1900 | VNT | 373.01
GR18002000 | Stač.lauko grotos WxH 1800x2000 | VNT | 386.67
GR1900200 | Stač.lauko grotos WxH 1900x200 | VNT | 68.16
GR1900300 | Stač.lauko grotos WxH 1900x300 | VNT | 91.91
GR1900400 | Stač.lauko grotos WxH 1900x400 | VNT | 105.99
GR1900500 | Stač.lauko grotos WxH 1900x500 | VNT | 129.73
GR1900600 | Stač.lauko grotos WxH 1900x600 | VNT | 143.87
GR1900700 | Stač.lauko grotos WxH 1900x700 | VNT | 157.95
GR1900800 | Stač.lauko grotos WxH 1900x800 | VNT | 181.69
GR1900900 | Stač.lauko grotos WxH 1900x900 | VNT | 195.8
GR19001000 | Stač.lauko grotos WxH 1900x1000 | VNT | 219.51
GR19001100 | Stač.lauko grotos WxH 1900x1100 | VNT | 233.63
GR19001200 | Stač.lauko grotos WxH 1900x1200 | VNT | 257.31
GR19001300 | Stač.lauko grotos WxH 1900x1300 | VNT | 271.48
GR19001400 | Stač.lauko grotos WxH 1900x1400 | VNT | 285.56
GR19001500 | Stač.lauko grotos WxH 1900x1500 | VNT | 309.33
GR19001600 | Stač.lauko grotos WxH 1900x1600 | VNT | 323.44
GR19001700 | Stač.lauko grotos WxH 1900x1700 | VNT | 347.12
GR19001800 | Stač.lauko grotos WxH 1900x1800 | VNT | 361.26
GR19001900 | Stač.lauko grotos WxH 1900x1900 | VNT | 384.94
GR19002000 | Stač.lauko grotos WxH 1900x2000 | VNT | 399.09
GR2000200 | Stač.lauko grotos WxH 2000x200 | VNT | 70.19
GR2000300 | Stač.lauko grotos WxH 2000x300 | VNT | 94.66
GR2000400 | Stač.lauko grotos WxH 2000x400 | VNT | 109.23
GR2000500 | Stač.lauko grotos WxH 2000x500 | VNT | 133.66
GR2000600 | Stač.lauko grotos WxH 2000x600 | VNT | 148.23
GR2000700 | Stač.lauko grotos WxH 2000x700 | VNT | 162.8
GR2000800 | Stač.lauko grotos WxH 2000x800 | VNT | 187.26
GR2000900 | Stač.lauko grotos WxH 2000x900 | VNT | 201.83
GR20001000 | Stač.lauko grotos WxH 2000x1000 | VNT | 226.27
GR20001100 | Stač.lauko grotos WxH 2000x1100 | VNT | 240.83
GR20001200 | Stač.lauko grotos WxH 2000x1200 | VNT | 265.27
GR20001300 | Stač.lauko grotos WxH 2000x1300 | VNT | 279.87
GR20001400 | Stač.lauko grotos WxH 2000x1400 | VNT | 294.43
GR20001500 | Stač.lauko grotos WxH 2000x1500 | VNT | 318.87
GR20001600 | Stač.lauko grotos WxH 2000x1600 | VNT | 333.44
GR20001700 | Stač.lauko grotos WxH 2000x1700 | VNT | 357.87
GR20001800 | Stač.lauko grotos WxH 2000x1800 | VNT | 372.47
GR20001900 | Stač.lauko grotos WxH 2000x1900 | VNT | 396.91
GR20002000 | Stač.lauko grotos WxH 2000x2000 | VNT | 411.47

## FAN
STAČIAKAMPIAI ORO IŠLEIDIKLIAI SU TINKLU
FAN-WxH
Grįžti į turinį
Gaminio standumui užtikrinti ir sujungimui naudojami flanšai.
Kai oro išleidiklio kraštinė W< 1500 mm, naudojamas flanšas F = 20 mm.
Kai oro išleidiklio kraštinė W ≥1500mm, naudojamas flanšas F = 30 mm.
Oro išleidikliai t.p. gali būti gaminami: iš lakšto su aliuminio cinko padengimu, iš nerūdijančio AISI304 arba AISI316L markių
lakštinio plieno. Pardavimo kainos pateikiamos klientui pagal jo užklausą.
Dėl papildomų gaminių techninių duomenų, deklaracijų, montavimo instrukcijų, bendrosios informacijos žr.techninį katalogą.
Prekės kodas | Prekės pavadinimas | MV | Kaina EUR be PVM
FAN100100 | Stač.oro išleidiklis su tinklu WxH 100x100 | VNT | 14.42
FAN200100 | Stač.oro išleidiklis su tinklu WxH 200x100 | VNT | 15.45
FAN200200 | Stač.oro išleidiklis su tinklu WxH 200x200 | VNT | 16.48
FAN250100 | Stač.oro išleidiklis su tinklu WxH 250X100 | VNT | 16.48
FAN250200 | Stač.oro išleidiklis su tinklu WxH 250x200 | VNT | 17.51
FAN250250 | Stač.oro išleidiklis su tinklu WxH 250x250 | VNT | 18.54
FAN300100 | Stač.oro išleidiklis su tinklu WxH 300x100 | VNT | 17.51
FAN300200 | Stač.oro išleidiklis su tinklu WxH 300x200 | VNT | 18.54
FAN300250 | Stač.oro išleidiklis su tinklu WxH 300x250 | VNT | 19.57
FAN300300 | Stač.oro išleidiklis su tinklu WxH 300x300 | VNT | 29.87
FAN350100 | Stač.oro išleidiklis su tinklu WxH 350x100 | VNT | 18.54
FAN350200 | Stač.oro išleidiklis su tinklu WxH 350x200 | VNT | 19.57
FAN350250 | Stač.oro išleidiklis su tinklu WxH 350x250 | VNT | 21.63
FAN350300 | Stač.oro išleidiklis su tinklu WxH 350x300 | VNT | 30.9
FAN350350 | Stač.oro išleidiklis su tinklu WxH 350x350 | VNT | 31.93
FAN400100 | Stač.oro išleidiklis su tinklu WxH 400x100 | VNT | 20.6
FAN400200 | Stač.oro išleidiklis su tinklu WxH 400x200 | VNT | 21.63
FAN400250 | Stač.oro išleidiklis su tinklu WxH 400x250 | VNT | 23.69
FAN400300 | Stač.oro išleidiklis su tinklu WxH 400x300 | VNT | 32.96
FAN400350 | Stač.oro išleidiklis su tinklu WxH 400x350 | VNT | 33.99
FAN400400 | Stač.oro išleidiklis su tinklu WxH 400x400 | VNT | 37.08
FAN450100 | Stač.oro išleidiklis su tinklu WxH 450x100 | VNT | 22.66
FAN450200 | Stač.oro išleidiklis su tinklu WxH 450x200 | VNT | 23.69
FAN450250 | Stač.oro išleidiklis su tinklu WxH 450x250 | VNT | 25.75
FAN450300 | Stač.oro išleidiklis su tinklu WxH 450x300 | VNT | 33.99
FAN450350 | Stač.oro išleidiklis su tinklu WxH 450x350 | VNT | 35.02
FAN450400 | Stač.oro išleidiklis su tinklu WxH 450x400 | VNT | 39.14
FAN450450 | Stač.oro išleidiklis su tinklu WxH 450x450 | VNT | 41.2
FAN500100 | Stač.oro išleidiklis su tinklu WxH 500x100 | VNT | 24.72
FAN500200 | Stač.oro išleidiklis su tinklu WxH 500x200 | VNT | 26.78
FAN500250 | Stač.oro išleidiklis su tinklu WxH 500x250 | VNT | 27.81
FAN500300 | Stač.oro išleidiklis su tinklu WxH 500x300 | VNT | 35.02
FAN500350 | Stač.oro išleidiklis su tinklu WxH 500x350 | VNT | 38.11
FAN500400 | Stač.oro išleidiklis su tinklu WxH 500x400 | VNT | 42.23
FAN500450 | Stač.oro išleidiklis su tinklu WxH 500x450 | VNT | 44.29
FAN500500 | Stač.oro išleidiklis su tinklu WxH 500x500 | VNT | 47.38
FAN600100 | Stač.oro išleidiklis su tinklu WxH 600x100 | VNT | 26.78
FAN600200 | Stač.oro išleidiklis su tinklu WxH 600x200 | VNT | 28.84
FAN600250 | Stač.oro išleidiklis su tinklu WxH 600x250 | VNT | 30.9
FAN600300 | Stač.oro išleidiklis su tinklu WxH 600x300 | VNT | 36.05
FAN600350 | Stač.oro išleidiklis su tinklu WxH 600x350 | VNT | 41.2
FAN600400 | Stač.oro išleidiklis su tinklu WxH 600x400 | VNT | 46.35
FAN600450 | Stač.oro išleidiklis su tinklu WxH 600x450 | VNT | 48.41
FAN600500 | Stač.oro išleidiklis su tinklu WxH 600x500 | VNT | 51.5
FAN600600 | Stač.oro išleidiklis su tinklu WxH 600x600 | VNT | 58.71
FAN700100 | Stač.oro išleidiklis su tinklu WxH 700x100 | VNT | 29.87
FAN700200 | Stač.oro išleidiklis su tinklu WxH 700x200 | VNT | 31.93
FAN700250 | Stač.oro išleidiklis su tinklu WxH 700x250 | VNT | 35.02
FAN700300 | Stač.oro išleidiklis su tinklu WxH 700x300 | VNT | 37.08
FAN700350 | Stač.oro išleidiklis su tinklu WxH 700x350 | VNT | 44.29
FAN700400 | Stač.oro išleidiklis su tinklu WxH 700x400 | VNT | 48.41
FAN700450 | Stač.oro išleidiklis su tinklu WxH 700x450 | VNT | 51.5
FAN700500 | Stač.oro išleidiklis su tinklu WxH 700x500 | VNT | 54.59
FAN700600 | Stač.oro išleidiklis su tinklu WxH 700x600 | VNT | 60.77
FAN700700 | Stač.oro išleidiklis su tinklu WxH 700x700 | VNT | 70.04
FAN800100 | Stač.oro išleidiklis su tinklu WxH 800x100 | VNT | 32.96
FAN800200 | Stač.oro išleidiklis su tinklu WxH 800x200 | VNT | 35.02
FAN800250 | Stač.oro išleidiklis su tinklu WxH 800x250 | VNT | 37.08
FAN800300 | Stač.oro išleidiklis su tinklu WxH 800x300 | VNT | 39.14
FAN800350 | Stač.oro išleidiklis su tinklu WxH 800x350 | VNT | 46.35
FAN800400 | Stač.oro išleidiklis su tinklu WxH 800x400 | VNT | 50.47
FAN800450 | Stač.oro išleidiklis su tinklu WxH 800x450 | VNT | 54.59
FAN800500 | Stač.oro išleidiklis su tinklu WxH 800x500 | VNT | 57.68
FAN800600 | Stač.oro išleidiklis su tinklu WxH 800x600 | VNT | 64.89
FAN800700 | Stač.oro išleidiklis su tinklu WxH 800x700 | VNT | 72.1
FAN800800 | Stač.oro išleidiklis su tinklu WxH 800x800 | VNT | 83.43
FAN900100 | Stač.oro išleidiklis su tinklu WxH 900x100 | VNT | 33.99
FAN900200 | Stač.oro išleidiklis su tinklu WxH 900x200 | VNT | 37.08
FAN900250 | Stač.oro išleidiklis su tinklu WxH 900x250 | VNT | 39.14
FAN900300 | Stač.oro išleidiklis su tinklu WxH 900x300 | VNT | 41.2
FAN900350 | Stač.oro išleidiklis su tinklu WxH 900x350 | VNT | 48.41
FAN900400 | Stač.oro išleidiklis su tinklu WxH 900x400 | VNT | 53.56
FAN900450 | Stač.oro išleidiklis su tinklu WxH 900x450 | VNT | 56.65
FAN900500 | Stač.oro išleidiklis su tinklu WxH 900x500 | VNT | 60.77
FAN900600 | Stač.oro išleidiklis su tinklu WxH 900x600 | VNT | 65.92
FAN900700 | Stač.oro išleidiklis su tinklu WxH 900x700 | VNT | 75.19
FAN900800 | Stač.oro išleidiklis su tinklu WxH 900x800 | VNT | 87.55
FAN900900 | Stač.oro išleidiklis su tinklu WxH 900x900 | VNT | 95.79
FAN1000100 | Stač.oro išleidiklis su tinklu WxH 1000x100 | VNT | 36.05
FAN1000200 | Stač.oro išleidiklis su tinklu WxH 1000x200 | VNT | 39.14
FAN1000250 | Stač.oro išleidiklis su tinklu WxH 1000x250 | VNT | 41.2
FAN1000300 | Stač.oro išleidiklis su tinklu WxH 1000x300 | VNT | 43.26
FAN1000350 | Stač.oro išleidiklis su tinklu WxH 1000x350 | VNT | 49.44
FAN1000400 | Stač.oro išleidiklis su tinklu WxH 1000x400 | VNT | 55.62
FAN1000450 | Stač.oro išleidiklis su tinklu WxH 1000x450 | VNT | 59.74
FAN1000500 | Stač.oro išleidiklis su tinklu WxH 1000x500 | VNT | 64.89
FAN1000600 | Stač.oro išleidiklis su tinklu WxH 1000x600 | VNT | 67.98
FAN1000700 | Stač.oro išleidiklis su tinklu WxH 1000x700 | VNT | 78.28
FAN1000800 | Stač.oro išleidiklis su tinklu WxH 1000x800 | VNT | 90.64
FAN1000900 | Stač.oro išleidiklis su tinklu WxH 1000x900 | VNT | 98.88
FAN10001000 | Stač.oro išleidiklis su tinklu WxH 1000x1000 | VNT | 103
FAN1100100 | Stač.oro išleidiklis su tinklu WxH 1100x100 | VNT | 38.11
FAN1100200 | Stač.oro išleidiklis su tinklu WxH 1100x200 | VNT | 41.2
FAN1100250 | Stač.oro išleidiklis su tinklu WxH 1100x250 | VNT | 43.26
FAN1100300 | Stač.oro išleidiklis su tinklu WxH 1100x300 | VNT | 45.32
FAN1100350 | Stač.oro išleidiklis su tinklu WxH 1100x350 | VNT | 51.5
FAN1100400 | Stač.oro išleidiklis su tinklu WxH 1100x400 | VNT | 57.68
FAN1100450 | Stač.oro išleidiklis su tinklu WxH 1100x450 | VNT | 62.83
FAN1100500 | Stač.oro išleidiklis su tinklu WxH 1100x500 | VNT | 69.01
FAN1100600 | Stač.oro išleidiklis su tinklu WxH 1100x600 | VNT | 71.07
FAN1100700 | Stač.oro išleidiklis su tinklu WxH 1100x700 | VNT | 81.37
FAN1100800 | Stač.oro išleidiklis su tinklu WxH 1100x800 | VNT | 93.73
FAN1100900 | Stač.oro išleidiklis su tinklu WxH 1100x900 | VNT | 100.94
FAN11001000 | Stač.oro išleidiklis su tinklu WxH 1100x1000 | VNT | 108.15
FAN11001100 | Stač.oro išleidiklis su tinklu WxH 1100x1100 | VNT | 112.27
FAN1200100 | Stač.oro išleidiklis su tinklu WxH 1200x100 | VNT | 40.17
FAN1200200 | Stač.oro išleidiklis su tinklu WxH 1200x200 | VNT | 42.23
FAN1200250 | Stač.oro išleidiklis su tinklu WxH 1200x250 | VNT | 44.29
FAN1200300 | Stač.oro išleidiklis su tinklu WxH 1200x300 | VNT | 46.35
FAN1200350 | Stač.oro išleidiklis su tinklu WxH 1200x350 | VNT | 53.56
FAN1200400 | Stač.oro išleidiklis su tinklu WxH 1200x400 | VNT | 58.71
FAN1200450 | Stač.oro išleidiklis su tinklu WxH 1200x450 | VNT | 64.89
FAN1200500 | Stač.oro išleidiklis su tinklu WxH 1200x500 | VNT | 71.07
FAN1200600 | Stač.oro išleidiklis su tinklu WxH 1200x600 | VNT | 75.19
FAN1200700 | Stač.oro išleidiklis su tinklu WxH 1200x700 | VNT | 85.49
FAN1200800 | Stač.oro išleidiklis su tinklu WxH 1200x800 | VNT | 95.79
FAN1200900 | Stač.oro išleidiklis su tinklu WxH 1200x900 | VNT | 106.09
FAN12001000 | Stač.oro išleidiklis su tinklu WxH 1200x1000 | VNT | 113.3
FAN12001100 | Stač.oro išleidiklis su tinklu WxH 1200x1100 | VNT | 121.54
FAN12001200 | Stač.oro išleidiklis su tinklu WxH 1200x1200 | VNT | 133.9

## SSTT
STAČIAKAMPIAI STOGELIAI (SU TINKLU)
ST-WxH(T)
Grįžti į turinį
Gaminio standumui užtikrinti ir sujungimui naudojami flanšai.
Kai stogelio kraštinė W< 1500 mm, naudojamas flanšas F = 20 mm.
Kai stogelio kraštinė W ≥1500mm, naudojamas flanšas F = 30 mm.
Stogeliai t.p. gali būti gaminami: iš lakšto su aliuminio cinko padengimu, iš nerūdijančio AISI304 arba AISI316L markių
lakštinio plieno. Pardavimo kainos pateikiamos klientui pagal jo užklausą.
Dėl papildomų gaminių techninių duomenų, deklaracijų, montavimo instrukcijų, bendrosios informacijos žr.techninį katalogą.
Prekės kodas | Prekės pavadinimas | MV | Kaina EUR be PVM
ST100100T | Stač.stogelis su tinklu WxH 100x100 | VNT | 50.367
ST200100T | Stač.stogelis su tinklu WxH 200x100 | VNT | 51.706
ST200200T | Stač.stogelis su tinklu WxH 200x200 | VNT | 55.7642
ST250100T | Stač.stogelis su tinklu WxH 250x100 | VNT | 52.7257
ST250200T | Stač.stogelis su tinklu WxH 250x200 | VNT | 56.444
ST250250T | Stač.stogelis su tinklu WxH 250x250 | VNT | 58.813
ST300100T | Stač.stogelis su tinklu WxH 300x100 | VNT | 53.7351
ST300200T | Stač.stogelis su tinklu WxH 300x200 | VNT | 57.7933
ST300250T | Stač.stogelis su tinklu WxH 300x250 | VNT | 59.8224
ST300300T | Stač.stogelis su tinklu WxH 300x300 | VNT | 61.8515
ST350100T | Stač.stogelis su tinklu WxH 350x100 | VNT | 54.4149
ST350200T | Stač.stogelis su tinklu WxH 350x200 | VNT | 58.4731
ST350250T | Stač.stogelis su tinklu WxH 350x250 | VNT | 60.8421
ST350300T | Stač.stogelis su tinklu WxH 350x300 | VNT | 62.8712
ST350350T | Stač.stogelis su tinklu WxH 350x350 | VNT | 65.2299
ST400100T | Stač.stogelis su tinklu WxH 400x100 | VNT | 55.7642
ST400200T | Stač.stogelis su tinklu WxH 400x200 | VNT | 59.4825
ST400250T | Stač.stogelis su tinklu WxH 400x250 | VNT | 61.5116
ST400300T | Stač.stogelis su tinklu WxH 400x300 | VNT | 63.8806
ST400350T | Stač.stogelis su tinklu WxH 400x350 | VNT | 66.5895
ST400400T | Stač.stogelis su tinklu WxH 400x400 | VNT | 69.9679
ST450100T | Stač.stogelis su tinklu WxH 450x100 | VNT | 56.444
ST450200T | Stač.stogelis su tinklu WxH 450x200 | VNT | 61.5116
ST450250T | Stač.stogelis su tinklu WxH 450x250 | VNT | 64.2205
ST450300T | Stač.stogelis su tinklu WxH 450x300 | VNT | 67.5989
ST450350T | Stač.stogelis su tinklu WxH 450x350 | VNT | 71.6468
ST450400T | Stač.stogelis su tinklu WxH 450x400 | VNT | 75.3651
ST450450T | Stač.stogelis su tinklu WxH 450x450 | VNT | 80.443
ST500100T | Stač.stogelis su tinklu WxH 500x100 | VNT | 57.1135
ST500200T | Stač.stogelis su tinklu WxH 500x200 | VNT | 62.5313
ST500250T | Stač.stogelis su tinklu WxH 500x250 | VNT | 66.2496
ST500300T | Stač.stogelis su tinklu WxH 500x300 | VNT | 70.3078
ST500350T | Stač.stogelis su tinklu WxH 500x350 | VNT | 73.6759
ST500400T | Stač.stogelis su tinklu WxH 500x400 | VNT | 78.074
ST500450T | Stač.stogelis su tinklu WxH 500x450 | VNT | 82.4721
ST500500T | Stač.stogelis su tinklu WxH 500x500 | VNT | 87.1998
ST600100T | Stač.stogelis su tinklu WxH 600x100 | VNT | 58.4731
ST600200T | Stač.stogelis su tinklu WxH 600x200 | VNT | 65.2299
ST600250T | Stač.stogelis su tinklu WxH 600x250 | VNT | 68.9482
ST600300T | Stač.stogelis su tinklu WxH 600x300 | VNT | 72.9961
ST600350T | Stač.stogelis su tinklu WxH 600x350 | VNT | 77.0543
ST600400T | Stač.stogelis su tinklu WxH 600x400 | VNT | 81.1125
ST600450T | Stač.stogelis su tinklu WxH 600x450 | VNT | 85.8505
ST600500T | Stač.stogelis su tinklu WxH 600x500 | VNT | 90.9284
ST600600T | Stač.stogelis su tinklu WxH 600x600 | VNT | 99.704
ST700100T | Stač.stogelis su tinklu WxH 700x100 | VNT | 60.5022
ST700200T | Stač.stogelis su tinklu WxH 700x200 | VNT | 66.9294
ST700250T | Stač.stogelis su tinklu WxH 700x250 | VNT | 70.967
ST700300T | Stač.stogelis su tinklu WxH 700x300 | VNT | 75.3651
ST700350T | Stač.stogelis su tinklu WxH 700x350 | VNT | 79.7632
ST700400T | Stač.stogelis su tinklu WxH 700x400 | VNT | 84.5012
ST700450T | Stač.stogelis su tinklu WxH 700x450 | VNT | 89.5688
ST700500T | Stač.stogelis su tinklu WxH 700x500 | VNT | 94.2965
ST700600T | Stač.stogelis su tinklu WxH 700x600 | VNT | 101.3932
ST700700T | Stač.stogelis su tinklu WxH 700x700 | VNT | 113.5575
ST800100T | Stač.stogelis su tinklu WxH 800x100 | VNT | 70.3078
ST800200T | Stač.stogelis su tinklu WxH 800x200 | VNT | 77.0543
ST800250T | Stač.stogelis su tinklu WxH 800x250 | VNT | 81.7923
ST800300T | Stač.stogelis su tinklu WxH 800x300 | VNT | 85.8505
ST800350T | Stač.stogelis su tinklu WxH 800x350 | VNT | 90.9284
ST800400T | Stač.stogelis su tinklu WxH 800x400 | VNT | 95.6458
ST800450T | Stač.stogelis su tinklu WxH 800x450 | VNT | 99.704
ST800500T | Stač.stogelis su tinklu WxH 800x500 | VNT | 103.4223
ST800600T | Stač.stogelis su tinklu WxH 800x600 | VNT | 111.8683
ST800700T | Stač.stogelis su tinklu WxH 800x700 | VNT | 121.334
ST800800T | Stač.stogelis su tinklu WxH 800x800 | VNT | 131.8091
ST900100T | Stač.stogelis su tinklu WxH 900x100 | VNT | 74.3557
ST900200T | Stač.stogelis su tinklu WxH 900x200 | VNT | 82.812
ST900250T | Stač.stogelis su tinklu WxH 900x250 | VNT | 86.8702
ST900300T | Stač.stogelis su tinklu WxH 900x300 | VNT | 91.9275
ST900350T | Stač.stogelis su tinklu WxH 900x350 | VNT | 96.6655
ST900400T | Stač.stogelis su tinklu WxH 900x400 | VNT | 102.4129
ST900450T | Stač.stogelis su tinklu WxH 900x450 | VNT | 108.1603
ST900500T | Stač.stogelis su tinklu WxH 900x500 | VNT | 113.8974
ST900600T | Stač.stogelis su tinklu WxH 900x600 | VNT | 126.072
ST900700T | Stač.stogelis su tinklu WxH 900x700 | VNT | 136.2072
ST900800T | Stač.stogelis su tinklu WxH 900x800 | VNT | 151.0701
ST900900T | Stač.stogelis su tinklu WxH 900x900 | VNT | 166.2935
ST1000100T | Stač.stogelis su tinklu WxH 1000x100 | VNT | 81.4524
ST1000200T | Stač.stogelis su tinklu WxH 1000x200 | VNT | 90.9284
ST1000250T | Stač.stogelis su tinklu WxH 1000x250 | VNT | 96.3256
ST1000300T | Stač.stogelis su tinklu WxH 1000x300 | VNT | 101.7331
ST1000350T | Stač.stogelis su tinklu WxH 1000x350 | VNT | 107.8204
ST1000400T | Stač.stogelis su tinklu WxH 1000x400 | VNT | 112.5481
ST1000450T | Stač.stogelis su tinklu WxH 1000x450 | VNT | 118.965
ST1000500T | Stač.stogelis su tinklu WxH 1000x500 | VNT | 120.6645
ST1000600T | Stač.stogelis su tinklu WxH 1000x600 | VNT | 133.8382
ST1000700T | Stač.stogelis su tinklu WxH 1000x700 | VNT | 140.9349
ST1000800T | Stač.stogelis su tinklu WxH 1000x800 | VNT | 156.8278
ST1000900T | Stač.stogelis su tinklu WxH 1000x900 | VNT | 171.0109
ST10001000T | Stač.stogelis su tinklu WxH 1000x1000 | VNT | 183.1855
ST1100100T | Stač.stogelis su tinklu WxH 1100x100 | VNT | 91.2477
ST1100200T | Stač.stogelis su tinklu WxH 1100x200 | VNT | 101.0533
ST1100250T | Stač.stogelis su tinklu WxH 1100x250 | VNT | 106.1312
ST1100300T | Stač.stogelis su tinklu WxH 1100x300 | VNT | 111.5284
ST1100350T | Stač.stogelis su tinklu WxH 1100x350 | VNT | 117.2758
ST1100400T | Stač.stogelis su tinklu WxH 1100x400 | VNT | 123.3631
ST1100450T | Stač.stogelis su tinklu WxH 1100x450 | VNT | 126.4119
ST1100500T | Stač.stogelis su tinklu WxH 1100x500 | VNT | 133.4983
ST1100600T | Stač.stogelis su tinklu WxH 1100x600 | VNT | 146.0128
ST1100700T | Stač.stogelis su tinklu WxH 1100x700 | VNT | 155.8081
ST1100800T | Stač.stogelis su tinklu WxH 1100x800 | VNT | 163.9245
ST1100900T | Stač.stogelis su tinklu WxH 1100x900 | VNT | 178.7977
ST11001000T | Stač.stogelis su tinklu WxH 1100x1000 | VNT | 186.5742
ST11001100T | Stač.stogelis su tinklu WxH 1100x1100 | VNT | 191.9714
ST1200100T | Stač.stogelis su tinklu WxH 1200x100 | VNT | 92.9369
ST1200200T | Stač.stogelis su tinklu WxH 1200x200 | VNT | 103.0824
ST1200250T | Stač.stogelis su tinklu WxH 1200x250 | VNT | 108.8401
ST1200300T | Stač.stogelis su tinklu WxH 1200x300 | VNT | 114.5772
ST1200350T | Stač.stogelis su tinklu WxH 1200x350 | VNT | 122.0138
ST1200400T | Stač.stogelis su tinklu WxH 1200x400 | VNT | 128.441
ST1200450T | Stač.stogelis su tinklu WxH 1200x450 | VNT | 135.1875
ST1200500T | Stač.stogelis su tinklu WxH 1200x500 | VNT | 142.2945
ST1200600T | Stač.stogelis su tinklu WxH 1200x600 | VNT | 150.4109
ST1200700T | Stač.stogelis su tinklu WxH 1200x700 | VNT | 165.6137
ST1200800T | Stač.stogelis su tinklu WxH 1200x800 | VNT | 181.4963
ST1200900T | Stač.stogelis su tinklu WxH 1200x900 | VNT | 192.9808
ST12001000T | Stač.stogelis su tinklu WxH 1200x1000 | VNT | 205.1554
ST12001100T | Stač.stogelis su tinklu WxH 1200x1100 | VNT | 220.0286
ST12001200T | Stač.stogelis su tinklu WxH 1200x1200 | VNT | 235.5713

## SPTS
STAČIAKAMPIAI PERTVARINIAI TRIUKŠMO SLOPINTUVAI
SPTS-WxH-L1250-P100-T100-K
Grįžti į turinį
Standartinis slopintuvo ilgis L - 1250 mm.
P - slopinančios pertvaros storis (mm).
T - tarpas tarp pertvaros (mm), K - kasečių kiekis (vnt.).
Gaminio standumui užtikrinti ir sujungimui naudojami flanšai.
Kai triukšmo slopintuvo kraštinė W< 1500 mm, naudojamas flanšas F = 20 mm.
Kai triukšmo slopintuvo kraštinė W ≥1500mm, naudojamas flanšas F = 30 mm.
Slopintuvai t.p. gali būti gaminami: iš lakšto su aliuminio cinko padengimu, iš nerūdijančio AISI304 arba
AISI316L markių lakštinio plieno. Pardavimo kainos pateikiamos klientui pagal jo užklausą.
Dėl papildomų gaminių techninių duomenų, deklaracijų, montavimo instrukcijų, bendrosios informacijos žr.techninį katalogą.
Prekės kodas | Prekės pavadinimas | MV | Kaina EUR be PVM
SPTS200200L1250P100T100 | Stač.pertv.tr.slopintuvas WxH 200x200 L1250P100T100K1 | VNT | 68.45
SPTS300200L1250P100T100 | Stač.pertv.tr.slopintuvas WxH 300x200 L1250P100T100K1 | VNT | 77.45
SPTS300300L1250P100T100 | Stač.pertv.tr.slopintuvas WxH 300x300 L1250P100T100K1 | VNT | 90.01
SPTS400200L1250P100T100 | Stač.pertv.tr.slopintuvas WxH 400x200 L1250P100T100K2 | VNT | 116.32
SPTS400300L1250P100T100 | Stač.pertv.tr.slopintuvas WxH 400x300 L1250P100T100K2 | VNT | 132.71
SPTS400400L1250P100T100 | Stač.pertv.tr.slopintuvas WxH 400x400 L1250P100T100K2 | VNT | 149.07
SPTS500200L1250P100T100 | Stač.pertv.tr.slopintuvas WxH 500x200 L1250P100T100K2 | VNT | 125.32
SPTS500300L1250P100T100 | Stač.pertv.tr.slopintuvas WxH 500x300 L1250P100T100K2 | VNT | 141.74
SPTS500400L1250P100T100 | Stač.pertv.tr.slopintuvas WxH 500x400 L1250P100T100K2 | VNT | 158.07
SPTS500500L1250P100T100 | Stač.pertv.tr.slopintuvas WxH 500x500 L1250P100T100K2 | VNT | 174.46
SPTS600200L1250P100T100 | Stač.pertv.tr.slopintuvas WxH 600x200 L1250P100T100K3 | VNT | 164.78
SPTS600300L1250P100T100 | Stač.pertv.tr.slopintuvas WxH 600x300 L1250P100T100K3 | VNT | 185.25
SPTS600400L1250P100T100 | Stač.pertv.tr.slopintuvas WxH 600x400 L1250P100T100K3 | VNT | 205.67
SPTS600500L1250P100T100 | Stač.pertv.tr.slopintuvas WxH 600x500 L1250P100T100K3 | VNT | 226.15
SPTS600600L1250P100T100 | Stač.pertv.tr.slopintuvas WxH 600x600 L1250P100T100K3 | VNT | 246.59
SPTS700200L1250P100T100 | Stač.pertv.tr.slopintuvas WxH 700x200 L1250P100T100K3 | VNT | 173.77
SPTS700300L1250P100T100 | Stač.pertv.tr.slopintuvas WxH 700x300 L1250P100T100K3 | VNT | 194.25
SPTS700400L1250P100T100 | Stač.pertv.tr.slopintuvas WxH 700x400 L1250P100T100K3 | VNT | 214.66
SPTS700500L1250P100T100 | Stač.pertv.tr.slopintuvas WxH 700x500 L1250P100T100K3 | VNT | 235.17
SPTS700600L1250P100T100 | Stač.pertv.tr.slopintuvas WxH 700x600 L1250P100T100K3 | VNT | 255.62
SPTS700700L1250P100T100 | Stač.pertv.tr.slopintuvas WxH 700x700 L1250P100T100K3 | VNT | 276.04
SPTS800200L1250P100T100 | Stač.pertv.tr.slopintuvas WxH 800x200 L1250P100T100K4 | VNT | 213.72
SPTS800300L1250P100T100 | Stač.pertv.tr.slopintuvas WxH 800x300 L1250P100T100K4 | VNT | 238.54
SPTS800400L1250P100T100 | Stač.pertv.tr.slopintuvas WxH 800x400 L1250P100T100K4 | VNT | 263.34
SPTS800500L1250P100T100 | Stač.pertv.tr.slopintuvas WxH 800x500 L1250P100T100K4 | VNT | 288.16
SPTS800600L1250P100T100 | Stač.pertv.tr.slopintuvas WxH 800x600 L1250P100T100K4 | VNT | 312.96
SPTS800700L1250P100T100 | Stač.pertv.tr.slopintuvas WxH 800x700 L1250P100T100K4 | VNT | 337.75
SPTS800800L1250P100T100 | Stač.pertv.tr.slopintuvas WxH 800x800 L1250P100T100K4 | VNT | 362.58
SPTS900200L1250P100T100 | Stač.pertv.tr.slopintuvas WxH 900x200 L1250P100T100K4 | VNT | 222.71
SPTS900300L1250P100T100 | Stač.pertv.tr.slopintuvas WxH 900x300 L1250P100T100K4 | VNT | 247.54
SPTS900400L1250P100T100 | Stač.pertv.tr.slopintuvas WxH 900x400 L1250P100T100K4 | VNT | 272.36
SPTS900500L1250P100T100 | Stač.pertv.tr.slopintuvas WxH 900x500 L1250P100T100K4 | VNT | 297.16
SPTS900600L1250P100T100 | Stač.pertv.tr.slopintuvas WxH 900x600 L1250P100T100K4 | VNT | 321.95
SPTS900700L1250P100T100 | Stač.pertv.tr.slopintuvas WxH 900x700 L1250P100T100K4 | VNT | 346.75
SPTS900800L1250P100T100 | Stač.pertv.tr.slopintuvas WxH 900x800 L1250P100T100K4 | VNT | 371.57
SPTS900900L1250P100T100 | Stač.pertv.tr.slopintuvas WxH 900x900 L1250P100T100K4 | VNT | 396.37
SPTS1000200L1250P100T100 | Stač.pertv.tr.slopintuvas WxH 1000x200 L1250P100T100K5 | VNT | 236.92
SPTS1000300L1250P100T100 | Stač.pertv.tr.slopintuvas WxH 1000x300 L1250P100T100K5 | VNT | 263.44
SPTS1000400L1250P100T100 | Stač.pertv.tr.slopintuvas WxH 1000x400 L1250P100T100K5 | VNT | 289.9
SPTS1000500L1250P100T100 | Stač.pertv.tr.slopintuvas WxH 1000x500 L1250P100T100K5 | VNT | 316.42
SPTS1000600L1250P100T100 | Stač.pertv.tr.slopintuvas WxH 1000x600 L1250P100T100K5 | VNT | 342.88
SPTS1000700L1250P100T100 | Stač.pertv.tr.slopintuvas WxH 1000x700 L1250P100T100K5 | VNT | 369.34
SPTS1000800L1250P100T100 | Stač.pertv.tr.slopintuvas WxH 1000x800 L1250P100T100K5 | VNT | 395.83
SPTS1000900L1250P100T100 | Stač.pertv.tr.slopintuvas WxH 1000x900 L1250P100T100K5 | VNT | 422.35
SPTS10001000L1250P100T100 | Stač.pertv.tr.slopintuvas WxH 1000x1000 L1250P100T100K5 | VNT | 448.78
SPTS1100200L1250P100T100 | Stač.pertv.tr.slopintuvas WxH 1100x200 L1250P100T100K5 | VNT | 245.04
SPTS1100300L1250P100T100 | Stač.pertv.tr.slopintuvas WxH 1100x300 L1250P100T100K5 | VNT | 271.53
SPTS1100400L1250P100T100 | Stač.pertv.tr.slopintuvas WxH 1100x400 L1250P100T100K5 | VNT | 297.99
SPTS1100500L1250P100T100 | Stač.pertv.tr.slopintuvas WxH 1100x500 L1250P100T100K5 | VNT | 324.48
SPTS1100600L1250P100T100 | Stač.pertv.tr.slopintuvas WxH 1100x600 L1250P100T100K5 | VNT | 350.97
SPTS1100700L1250P100T100 | Stač.pertv.tr.slopintuvas WxH 1100x700 L1250P100T100K5 | VNT | 377.46
SPTS1100800L1250P100T100 | Stač.pertv.tr.slopintuvas WxH 1100x800 L1250P100T100K5 | VNT | 403.95
SPTS1100900L1250P100T100 | Stač.pertv.tr.slopintuvas WxH 1100x900 L1250P100T100K5 | VNT | 430.42
SPTS11001000L1250P100T100 | Stač.pertv.tr.slopintuvas WxH 1100x1000 L1250P100T100K5 | VNT | 456.91
SPTS11001100L1250P100T100 | Stač.pertv.tr.slopintuvas WxH 1100x1100 L1250P100T100K5 | VNT | 483.37
SPTS1200200L1250P100T100 | Stač.pertv.tr.slopintuvas WxH 1200x200 L1250P100T100K6 | VNT | 281.95
SPTS1200300L1250P100T100 | Stač.pertv.tr.slopintuvas WxH 1200x300 L1250P100T100K6 | VNT | 312.82
SPTS1200400L1250P100T100 | Stač.pertv.tr.slopintuvas WxH 1200x400 L1250P100T100K6 | VNT | 343.7
SPTS1200500L1250P100T100 | Stač.pertv.tr.slopintuvas WxH 1200x500 L1250P100T100K6 | VNT | 374.6
SPTS1200600L1250P100T100 | Stač.pertv.tr.slopintuvas WxH 1200x600 L1250P100T100K6 | VNT | 405.47
SPTS1200700L1250P100T100 | Stač.pertv.tr.slopintuvas WxH 1200x700 L1250P100T100K6 | VNT | 436.4
SPTS1200800L1250P100T100 | Stač.pertv.tr.slopintuvas WxH 1200x800 L1250P100T100K6 | VNT | 467.21
SPTS1200900L1250P100T100 | Stač.pertv.tr.slopintuvas WxH 1200x900 L1250P100T100K6 | VNT | 498.14
SPTS12001000L1250P100T100 | Stač.pertv.tr.slopintuvas WxH 1200x1000 L1250P100T100K6 | VNT | 528.98
SPTS12001100L1250P100T100 | Stač.pertv.tr.slopintuvas WxH 1200x1100 L1250P100T100K6 | VNT | 559.94
SPTS12001200L1250P100T100 | Stač.pertv.tr.slopintuvas WxH 1200x1200 L1250P100T100K6 | VNT | 590.78
SPTS1300200L1250P100T100 | Stač.pertv.tr.slopintuvas WxH 1300x200 L1250P100T100K6 | VNT | 290.05
SPTS1300300L1250P100T100 | Stač.pertv.tr.slopintuvas WxH 1300x300 L1250P100T100K6 | VNT | 320.92
SPTS1300400L1250P100T100 | Stač.pertv.tr.slopintuvas WxH 1300x400 L1250P100T100K6 | VNT | 351.79
SPTS1300500L1250P100T100 | Stač.pertv.tr.slopintuvas WxH 1300x500 L1250P100T100K6 | VNT | 382.69
SPTS1300600L1250P100T100 | Stač.pertv.tr.slopintuvas WxH 1300x600 L1250P100T100K6 | VNT | 413.59
SPTS1300700L1250P100T100 | Stač.pertv.tr.slopintuvas WxH 1300x700 L1250P100T100K6 | VNT | 444.46
SPTS1300800L1250P100T100 | Stač.pertv.tr.slopintuvas WxH 1300x800 L1250P100T100K6 | VNT | 475.33
SPTS1300900L1250P100T100 | Stač.pertv.tr.slopintuvas WxH 1300x900 L1250P100T100K6 | VNT | 506.2
SPTS13001000L1250P100T100 | Stač.pertv.tr.slopintuvas WxH 1300x1000 L1250P100T100K6 | VNT | 537.13
SPTS13001100L1250P100T100 | Stač.pertv.tr.slopintuvas WxH 1300x1100 L1250P100T100K6 | VNT | 568
SPTS13001200L1250P100T100 | Stač.pertv.tr.slopintuvas WxH 1300x1200 L1250P100T100K6 | VNT | 598.9
SPTS13001300L1250P100T100 | Stač.pertv.tr.slopintuvas WxH 1300x1300 L1250P100T100K6 | VNT | 629.74
SPTS1400200L1250P100T100 | Stač.pertv.tr.slopintuvas WxH 1400x200 L1250P100T100K7 | VNT | 327.46
SPTS1400300L1250P100T100 | Stač.pertv.tr.slopintuvas WxH 1400x300 L1250P100T100K7 | VNT | 362.97
SPTS1400400L1250P100T100 | Stač.pertv.tr.slopintuvas WxH 1400x400 L1250P100T100K7 | VNT | 398.49
SPTS1400500L1250P100T100 | Stač.pertv.tr.slopintuvas WxH 1400x500 L1250P100T100K7 | VNT | 434.06
SPTS1400600L1250P100T100 | Stač.pertv.tr.slopintuvas WxH 1400x600 L1250P100T100K7 | VNT | 469.54
SPTS1400700L1250P100T100 | Stač.pertv.tr.slopintuvas WxH 1400x700 L1250P100T100K7 | VNT | 505.12
SPTS1400800L1250P100T100 | Stač.pertv.tr.slopintuvas WxH 1400x800 L1250P100T100K7 | VNT | 540.57
SPTS1400900L1250P100T100 | Stač.pertv.tr.slopintuvas WxH 1400x900 L1250P100T100K7 | VNT | 576.17
SPTS14001000L1250P100T100 | Stač.pertv.tr.slopintuvas WxH 1400x1000 L1250P100T100K7 | VNT | 611.66
SPTS14001100L1250P100T100 | Stač.pertv.tr.slopintuvas WxH 1400x1100 L1250P100T100K7 | VNT | 647.2
SPTS14001200L1250P100T100 | Stač.pertv.tr.slopintuvas WxH 1400x1200 L1250P100T100K7 | VNT | 682.68
SPTS14001300L1250P100T100 | Stač.pertv.tr.slopintuvas WxH 1400x1300 L1250P100T100K7 | VNT | 718.26
SPTS14001400L1250P100T100 | Stač.pertv.tr.slopintuvas WxH 1400x1400 L1250P100T100K7 | VNT | 753.77
SPTS1500200L1250P100T100 | Stač.pertv.tr.slopintuvas WxH 1500x200 L1250P100T100K7 | VNT | 357.94
SPTS1500300L1250P100T100 | Stač.pertv.tr.slopintuvas WxH 1500x300 L1250P100T100K7 | VNT | 394.7
SPTS1500400L1250P100T100 | Stač.pertv.tr.slopintuvas WxH 1500x400 L1250P100T100K7 | VNT | 431.44
SPTS1500500L1250P100T100 | Stač.pertv.tr.slopintuvas WxH 1500x500 L1250P100T100K7 | VNT | 468.23
SPTS1500600L1250P100T100 | Stač.pertv.tr.slopintuvas WxH 1500x600 L1250P100T100K7 | VNT | 504.96
SPTS1500700L1250P100T100 | Stač.pertv.tr.slopintuvas WxH 1500x700 L1250P100T100K7 | VNT | 541.7
SPTS1500800L1250P100T100 | Stač.pertv.tr.slopintuvas WxH 1500x800 L1250P100T100K7 | VNT | 578.43
SPTS1500900L1250P100T100 | Stač.pertv.tr.slopintuvas WxH 1500x900 L1250P100T100K7 | VNT | 615.17
SPTS15001000L1250P100T100 | Stač.pertv.tr.slopintuvas WxH 1500x1000 L1250P100T100K7 | VNT | 651.93
SPTS15001100L1250P100T100 | Stač.pertv.tr.slopintuvas WxH 1500x1100 L1250P100T100K7 | VNT | 688.66
SPTS15001200L1250P100T100 | Stač.pertv.tr.slopintuvas WxH 1500x1200 L1250P100T100K7 | VNT | 725.4
SPTS15001300L1250P100T100 | Stač.pertv.tr.slopintuvas WxH 1500x1300 L1250P100T100K7 | VNT | 762.19
SPTS15001400L1250P100T100 | Stač.pertv.tr.slopintuvas WxH 1500x1400 L1250P100T100K7 | VNT | 798.93
SPTS15001500L1250P100T100 | Stač.pertv.tr.slopintuvas WxH 1500x1500 L1250P100T100K7 | VNT | 835.69
SPTS1600200L1250P100T100 | Stač.pertv.tr.slopintuvas WxH 1600x200 L1250P100T100K8 | VNT | 397.07
SPTS1600300L1250P100T100 | Stač.pertv.tr.slopintuvas WxH 1600x300 L1250P100T100K8 | VNT | 438.68
SPTS1600400L1250P100T100 | Stač.pertv.tr.slopintuvas WxH 1600x400 L1250P100T100K8 | VNT | 480.32
SPTS1600500L1250P100T100 | Stač.pertv.tr.slopintuvas WxH 1600x500 L1250P100T100K8 | VNT | 521.96
SPTS1600600L1250P100T100 | Stač.pertv.tr.slopintuvas WxH 1600x600 L1250P100T100K8 | VNT | 563.54
SPTS1600700L1250P100T100 | Stač.pertv.tr.slopintuvas WxH 1600x700 L1250P100T100K8 | VNT | 605.21
SPTS1600800L1250P100T100 | Stač.pertv.tr.slopintuvas WxH 1600x800 L1250P100T100K8 | VNT | 646.79
SPTS1600900L1250P100T100 | Stač.pertv.tr.slopintuvas WxH 1600x900 L1250P100T100K8 | VNT | 688.46
SPTS16001000L1250P100T100 | Stač.pertv.tr.slopintuvas WxH 1600x1000 L1250P100T100K8 | VNT | 730.07
SPTS16001100L1250P100T100 | Stač.pertv.tr.slopintuvas WxH 1600x1100 L1250P100T100K8 | VNT | 771.68
SPTS16001200L1250P100T100 | Stač.pertv.tr.slopintuvas WxH 1600x1200 L1250P100T100K8 | VNT | 813.38
SPTS16001300L1250P100T100 | Stač.pertv.tr.slopintuvas WxH 1600x1300 L1250P100T100K8 | VNT | 854.96
SPTS16001400L1250P100T100 | Stač.pertv.tr.slopintuvas WxH 1600x1400 L1250P100T100K8 | VNT | 896.6
SPTS16001500L1250P100T100 | Stač.pertv.tr.slopintuvas WxH 1600x1500 L1250P100T100K8 | VNT | 938.27
SPTS16001600L1250P100T100 | Stač.pertv.tr.slopintuvas WxH 1600x1600 L1250P100T100K8 | VNT | 979.79
SPTS1700200L1250P100T100 | Stač.pertv.tr.slopintuvas WxH 1700x200 L1250P100T100K8 | VNT | 406.38
SPTS1700300L1250P100T100 | Stač.pertv.tr.slopintuvas WxH 1700x300 L1250P100T100K8 | VNT | 447.99
SPTS1700400L1250P100T100 | Stač.pertv.tr.slopintuvas WxH 1700x400 L1250P100T100K8 | VNT | 489.66
SPTS1700500L1250P100T100 | Stač.pertv.tr.slopintuvas WxH 1700x500 L1250P100T100K8 | VNT | 531.24
SPTS1700600L1250P100T100 | Stač.pertv.tr.slopintuvas WxH 1700x600 L1250P100T100K8 | VNT | 572.88
SPTS1700700L1250P100T100 | Stač.pertv.tr.slopintuvas WxH 1700x700 L1250P100T100K8 | VNT | 614.5
SPTS1700800L1250P100T100 | Stač.pertv.tr.slopintuvas WxH 1700x800 L1250P100T100K8 | VNT | 656.14
SPTS1700900L1250P100T100 | Stač.pertv.tr.slopintuvas WxH 1700x900 L1250P100T100K8 | VNT | 697.78
SPTS17001000L1250P100T100 | Stač.pertv.tr.slopintuvas WxH 1700x1000 L1250P100T100K8 | VNT | 739.39
SPTS17001100L1250P100T100 | Stač.pertv.tr.slopintuvas WxH 1700x1100 L1250P100T100K8 | VNT | 781.05
SPTS17001200L1250P100T100 | Stač.pertv.tr.slopintuvas WxH 1700x1200 L1250P100T100K8 | VNT | 822.67
SPTS17001300L1250P100T100 | Stač.pertv.tr.slopintuvas WxH 1700x1300 L1250P100T100K8 | VNT | 864.28
SPTS17001400L1250P100T100 | Stač.pertv.tr.slopintuvas WxH 1700x1400 L1250P100T100K8 | VNT | 905.97
SPTS17001500L1250P100T100 | Stač.pertv.tr.slopintuvas WxH 1700x1500 L1250P100T100K8 | VNT | 947.5
SPTS17001600L1250P100T100 | Stač.pertv.tr.slopintuvas WxH 1700x1600 L1250P100T100K8 | VNT | 989.17
SPTS17001700L1250P100T100 | Stač.pertv.tr.slopintuvas WxH 1700x1700 L1250P100T100K8 | VNT | 1030.81
SPTS1800200L1250P100T100 | Stač.pertv.tr.slopintuvas WxH 1800x200 L1250P100T100K9 | VNT | 445.98
SPTS1800300L1250P100T100 | Stač.pertv.tr.slopintuvas WxH 1800x300 L1250P100T100K9 | VNT | 492.76
SPTS1800400L1250P100T100 | Stač.pertv.tr.slopintuvas WxH 1800x400 L1250P100T100K9 | VNT | 539.45
SPTS1800500L1250P100T100 | Stač.pertv.tr.slopintuvas WxH 1800x500 L1250P100T100K9 | VNT | 586.29
SPTS1800600L1250P100T100 | Stač.pertv.tr.slopintuvas WxH 1800x600 L1250P100T100K9 | VNT | 632.98
SPTS1800700L1250P100T100 | Stač.pertv.tr.slopintuvas WxH 1800x700 L1250P100T100K9 | VNT | 679.76
SPTS1800800L1250P100T100 | Stač.pertv.tr.slopintuvas WxH 1800x800 L1250P100T100K9 | VNT | 726.48
SPTS1800900L1250P100T100 | Stač.pertv.tr.slopintuvas WxH 1800x900 L1250P100T100K9 | VNT | 773.23
SPTS18001000L1250P100T100 | Stač.pertv.tr.slopintuvas WxH 1800x1000 L1250P100T100K9 | VNT | 820.01
SPTS18001100L1250P100T100 | Stač.pertv.tr.slopintuvas WxH 1800x1100 L1250P100T100K9 | VNT | 866.76
SPTS18001200L1250P100T100 | Stač.pertv.tr.slopintuvas WxH 1800x1200 L1250P100T100K9 | VNT | 913.48
SPTS18001300L1250P100T100 | Stač.pertv.tr.slopintuvas WxH 1800x1300 L1250P100T100K9 | VNT | 960.29
SPTS18001400L1250P100T100 | Stač.pertv.tr.slopintuvas WxH 1800x1400 L1250P100T100K9 | VNT | 1006.95
SPTS18001500L1250P100T100 | Stač.pertv.tr.slopintuvas WxH 1800x1500 L1250P100T100K9 | VNT | 1053.79
SPTS18001600L1250P100T100 | Stač.pertv.tr.slopintuvas WxH 1800x1600 L1250P100T100K9 | VNT | 1100.48
SPTS18001700L1250P100T100 | Stač.pertv.tr.slopintuvas WxH 1800x1700 L1250P100T100K9 | VNT | 1147.26
SPTS18001800L1250P100T100 | Stač.pertv.tr.slopintuvas WxH 1800x1800 L1250P100T100K9 | VNT | 1194.01
SPTS1900200L1250P100T100 | Stač.pertv.tr.slopintuvas WxH 1900x200 L1250P100T100K9 | VNT | 455.32
SPTS1900300L1250P100T100 | Stač.pertv.tr.slopintuvas WxH 1900x300 L1250P100T100K9 | VNT | 502.04
SPTS1900400L1250P100T100 | Stač.pertv.tr.slopintuvas WxH 1900x400 L1250P100T100K9 | VNT | 548.79
SPTS1900500L1250P100T100 | Stač.pertv.tr.slopintuvas WxH 1900x500 L1250P100T100K9 | VNT | 595.57
SPTS1900600L1250P100T100 | Stač.pertv.tr.slopintuvas WxH 1900x600 L1250P100T100K9 | VNT | 642.32
SPTS1900700L1250P100T100 | Stač.pertv.tr.slopintuvas WxH 1900x700 L1250P100T100K9 | VNT | 689.07
SPTS1900800L1250P100T100 | Stač.pertv.tr.slopintuvas WxH 1900x800 L1250P100T100K9 | VNT | 735.79
SPTS1900900L1250P100T100 | Stač.pertv.tr.slopintuvas WxH 1900x900 L1250P100T100K9 | VNT | 782.57
SPTS19001000L1250P100T100 | Stač.pertv.tr.slopintuvas WxH 1900x1000 L1250P100T100K9 | VNT | 829.32
SPTS19001100L1250P100T100 | Stač.pertv.tr.slopintuvas WxH 1900x1100 L1250P100T100K9 | VNT | 876.07
SPTS19001200L1250P100T100 | Stač.pertv.tr.slopintuvas WxH 1900x1200 L1250P100T100K9 | VNT | 922.85
SPTS19001300L1250P100T100 | Stač.pertv.tr.slopintuvas WxH 1900x1300 L1250P100T100K9 | VNT | 969.54
SPTS19001400L1250P100T100 | Stač.pertv.tr.slopintuvas WxH 1900x1400 L1250P100T100K9 | VNT | 1016.32
SPTS19001500L1250P100T100 | Stač.pertv.tr.slopintuvas WxH 1900x1500 L1250P100T100K9 | VNT | 1063.07
SPTS19001600L1250P100T100 | Stač.pertv.tr.slopintuvas WxH 1900x1600 L1250P100T100K9 | VNT | 1109.82
SPTS19001700L1250P100T100 | Stač.pertv.tr.slopintuvas WxH 1900x1700 L1250P100T100K9 | VNT | 1156.57
SPTS19001800L1250P100T100 | Stač.pertv.tr.slopintuvas WxH 1900x1800 L1250P100T100K9 | VNT | 1203.29
SPTS19001900L1250P100T100 | Stač.pertv.tr.slopintuvas WxH 1900x1900 L1250P100T100K9 | VNT | 1250.07
SPTS2000200L1250P100T100 | Stač.pertv.tr.slopintuvas WxH 2000x200 L1250P100T100K10 | VNT | 458.66
SPTS2000300L1250P100T100 | Stač.pertv.tr.slopintuvas WxH 2000x300 L1250P100T100K10 | VNT | 506.95
SPTS2000400L1250P100T100 | Stač.pertv.tr.slopintuvas WxH 2000x400 L1250P100T100K10 | VNT | 555.16
SPTS2000500L1250P100T100 | Stač.pertv.tr.slopintuvas WxH 2000x500 L1250P100T100K10 | VNT | 603.45
SPTS2000600L1250P100T100 | Stač.pertv.tr.slopintuvas WxH 2000x600 L1250P100T100K10 | VNT | 651.68
SPTS2000700L1250P100T100 | Stač.pertv.tr.slopintuvas WxH 2000x700 L1250P100T100K10 | VNT | 699.95
SPTS2000800L1250P100T100 | Stač.pertv.tr.slopintuvas WxH 2000x800 L1250P100T100K10 | VNT | 748.24
SPTS2000900L1250P100T100 | Stač.pertv.tr.slopintuvas WxH 2000x900 L1250P100T100K10 | VNT | 796.47
SPTS20001000L1250P100T100 | Stač.pertv.tr.slopintuvas WxH 2000x1000 L1250P100T100K10 | VNT | 844.71
SPTS20001100L1250P100T100 | Stač.pertv.tr.slopintuvas WxH 2000x1100 L1250P100T100K10 | VNT | 892.99
SPTS20001200L1250P100T100 | Stač.pertv.tr.slopintuvas WxH 2000x1200 L1250P100T100K10 | VNT | 941.18
SPTS20001300L1250P100T100 | Stač.pertv.tr.slopintuvas WxH 2000x1300 L1250P100T100K10 | VNT | 989.49
SPTS20001400L1250P100T100 | Stač.pertv.tr.slopintuvas WxH 2000x1400 L1250P100T100K10 | VNT | 1037.73
SPTS20001500L1250P100T100 | Stač.pertv.tr.slopintuvas WxH 2000x1500 L1250P100T100K10 | VNT | 1085.99
SPTS20001600L1250P100T100 | Stač.pertv.tr.slopintuvas WxH 2000x1600 L1250P100T100K10 | VNT | 1134.25
SPTS20001700L1250P100T100 | Stač.pertv.tr.slopintuvas WxH 2000x1700 L1250P100T100K10 | VNT | 1182.49
SPTS20001800L1250P100T100 | Stač.pertv.tr.slopintuvas WxH 2000x1800 L1250P100T100K10 | VNT | 1230.75
SPTS20001900L1250P100T100 | Stač.pertv.tr.slopintuvas WxH 2000x1900 L1250P100T100K10 | VNT | 1279.01
SPTS20002000L1250P100T100 | Stač.pertv.tr.slopintuvas WxH 2000x2000 L1250P100T100K10 | VNT | 1327.27

## SP
STAČIAKAMPIAI PUSINIAI TRIUKŠMO SLOPINTUVAI
SP-WxH-L
Grįžti į turinį
Gaminio standumui užtikrinti ir sujungimui naudojami flanšai.
Naudojamas flanšas F = 20 mm.
Slopintuvai t.p. gali būti gaminami: iš lakšto su aliuminio cinko
padengimu, iš nerūdijančio AISI304 arba AISI316L markių lakštinio plieno.
Pardavimo kainos pateikiamos klientui pagal jo užklausą.
Dėl papildomų gaminių techninių duomenų, deklaracijų, montavimo instrukcijų, bendrosios informacijos žr.techninį katalogą.
Prekės kodas | Prekės pavadinimas | MV | Kaina EUR be PVM
SP300150L650 | Stač.pusinis triukšmo slopintuvas 300x150 L650 | VNT | 32.96
SP300150L950 | Stač.pusinis triukšmo slopintuvas 300x150 L950 | VNT | 43.26
SP300150L1250 | Stač.pusinis triukšmo slopintuvas 300x150 L1250 | VNT | 47.38
SP400200L650 | Stač.pusinis triukšmo slopintuvas 400x200 L650 | VNT | 41.2
SP400200L950 | Stač.pusinis triukšmo slopintuvas 400x200 L950 | VNT | 62.83
SP400200L1250 | Stač.pusinis triukšmo slopintuvas 400x200 L1250 | VNT | 69.01
SP500250L650 | Stač.pusinis triukšmo slopintuvas 500x250 L650 | VNT | 50.47
SP500250L950 | Stač.pusinis triukšmo slopintuvas 500x250 L950 | VNT | 77.25
SP500250L1250 | Stač.pusinis triukšmo slopintuvas 500x250 L1250 | VNT | 85.49
SP500300L650 | Stač.pusinis triukšmo slopintuvas 500x300 L650 | VNT | 55.62
SP500300L950 | Stač.pusinis triukšmo slopintuvas 500x300 L950 | VNT | 83.43
SP500300L1250 | Stač.pusinis triukšmo slopintuvas 500x300 L1250 | VNT | 95.79
SP600300L650 | Stač.pusinis triukšmo slopintuvas 600x300 L650 | VNT | 63.86
SP600300L950 | Stač.pusinis triukšmo slopintuvas 600x300 L950 | VNT | 91.67
SP600300L1250 | Stač.pusinis triukšmo slopintuvas 600x300 L1250 | VNT | 98.88
SP600350L650 | Stač.pusinis triukšmo slopintuvas 600x350 L650 | VNT | 69.01
SP600350L950 | Stač.pusinis triukšmo slopintuvas 600x350 L950 | VNT | 103
SP600350L1250 | Stač.pusinis triukšmo slopintuvas 600x350 L1250 | VNT | 111.24
SP700400L650 | Stač.pusinis triukšmo slopintuvas 700x400 L650 | VNT | 75.19
SP700400L950 | Stač.pusinis triukšmo slopintuvas 700x400 L950 | VNT | 119.48
SP700400L1250 | Stač.pusinis triukšmo slopintuvas 700x400 L1250 | VNT | 132.87
SP800500L650 | Stač.pusinis triukšmo slopintuvas 800x500 L650 | VNT | 92.7
SP800500L950 | Stač.pusinis triukšmo slopintuvas 800x500 L950 | VNT | 146.26
SP800500L1250 | Stač.pusinis triukšmo slopintuvas 800x500 L1250 | VNT | 160.68
SP1000500L650 | Stač.pusinis triukšmo slopintuvas 1000x500 L650 | VNT | 119.48
SP1000500L950 | Stač.pusinis triukšmo slopintuvas 1000x500 L950 | VNT | 160.68
SP1000500L1250 | Stač.pusinis triukšmo slopintuvas 1000x500 L1250 | VNT | 169.95

## SA
APVALŪS TRIUKŠMO SLOPINTUVAI
SAdL / SAdLV
Grįžti į turinį
Tiesus apvalaus diametro triukšmo slopintuvas.
Nominalus slopinimo medžiagos storis yra 50 mm, SA-V100 slopinamos mežiagos storis 100 mm.
Slopintuvai t.p. gali būti gaminami: iš lakšto su aliuminio cinko padengimu,
iš nerūdijančio AISI304 arba AISI316L markių lakštinio plieno.
Pardavimo kainos pateikiamos klientui pagal jo užklausą.
Dėl papildomų gaminių techninių duomenų, deklaracijų, montavimo instrukcijų, bendrosios informacijos žr.techninį katalogą.
Sandėliuojamos prekės |  |  | Izoliacijos storis 50mm | Izoliacijos storis 100mm
Prekės kodas | Prekės pavadinimas | MV | Kaina EUR be PVM | Kaina EUR be PVM
SA100L600/SA100L600V100 | Slopintuvas d100 L600 | VNT | 23.1235 | 27.3568
SA100L900/SA100L900V100 | Slopintuvas d100 L900 | VNT | 27.5937 | 33.9488
SA100L1200/SA100L1200V100 | Slopintuvas d100 L1200 | VNT | 34.0106 | 40.5202
SA125L600/SA125L600V100 | Slopintuvas d125 L600 | VNT | 26.5225 | 30.9103
SA125L900/SA125L900V100 | Slopintuvas d125 L900 | VNT | 32.8158 | 38.2851
SA125L1200/SA125L1200V100 | Slopintuvas d125 L1200 | VNT | 45.3406 | 52.5918
SA160L600/SA160L600V100 | Slopintuvas d160 L600 | VNT | 31.1987 | 35.7925
SA160L900/SA160L900V100 | Slopintuvas d160 L900 | VNT | 37.4302 | 44.3106
SA160L1200/SA160L1200V100 | Slopintuvas d160 L1200 | VNT | 52.4991 | 60.9039
SA200L600/SA200L600V100 | Slopintuvas d200 L600 | VNT | 35.8234 | 40.6232
SA200L900/SA200L900V100 | Slopintuvas d200 L900 | VNT | 43.5484 | 50.5112
SA200L1200/SA200L1200V100 | Slopintuvas d200 L1200 | VNT | 52.7978 | 61.2438
SA250L600/SA250L600V100 | Slopintuvas d250 L600 | VNT | 42.9304 | 48.0186
SA250L900/SA250L900V100 | Slopintuvas d250 L900 | VNT | 51.809 | 59.5134
SA250L1200/SA250L1200V100 | Slopintuvas d250 L1200 | VNT | 66.5277 | 77.1676
SA315L600/SA315L600V100 | Slopintuvas d315 L600 | VNT | 49.6769 | 55.4655
SA315L900/SA315L900V100 | Slopintuvas d315 L900 | VNT | 60.8524 | 70.5859
SA315L1200/SA315L1200V100 | Slopintuvas d315 L1200 | VNT | 79.9486 | 92.7412
SA355L600/SA355L600V100 | Slopintuvas d355 L600 | VNT | 54.5076 | 60.5331
SA355L900/SA355L900V100 | Slopintuvas d355 L900 | VNT | 70.6992 | 82.0086
SA355L1200/SA355L1200V100 | Slopintuvas d355 L1200 | VNT | 91.876 | 106.5741
SA400L600/SA400L600V100 | Slopintuvas d400 L600 | VNT | 61.903 | 68.5053
SA400L900/SA400L900V100 | Slopintuvas d400 L900 | VNT | 85.0162 | 98.6225
SA400L1200/SA400L1200V100 | Slopintuvas d400 L1200 | VNT | 111.5696 | 129.4195
SA450L600/SA450L600V100 | Slopintuvas d450 L600 | VNT | 73.4802 | 80.8035
SA450L900/SA450L900V100 | Slopintuvas d450 L900 | VNT | 93.5961 | 108.5723
SA450L1200/SA450L1200V100 | Slopintuvas d450 L1200 | VNT | 121.2619 | 140.6671
SA500L600/SA500L600V100 | Slopintuvas d500 L600 | VNT | 80.5151 | 89.8881
SA500L900/SA500L900V100 | Slopintuvas d500 L900 | VNT | 101.1254 | 117.3067
SA500L1200/SA500L1200V100 | Slopintuvas d500 L1200 | VNT | 130.9542 | 151.9044
SA560L600/SA560L600V100 | Slopintuvas d560 L600 | VNT | 90.6812 | 99.5495
SA560L900/SA560L900V100 | Slopintuvas d560 L900 | VNT | 114.1034 | 132.3653
SA560L1200/SA560L1200V100 | Slopintuvas d560 L1200 | VNT | 148.7114 | 172.5044
SA630L600/SA630L600V100 | Slopintuvas d630 L600 | VNT | 100.837 | 109.2006
SA630L900/SA630L900V100 | Slopintuvas d630 L900 | VNT | 127.0814 | 147.4136
SA630L1200/SA630L1200V100 | Slopintuvas d630 L1200 | VNT | 166.4583 | 193.0941
SA710L600/SA710L600V100 | Slopintuvas d710 L600 | VNT | 126.2883 | 135.5892
SA710L900/SA710L900V100 | Slopintuvas d710 L900 | VNT | 159.8972 | 173.5241
SA710L1200/SA710L1200V100 | Slopintuvas d710 L1200 | VNT | 193.4855 | 211.4899
SA800L600/SA800L600V100 | Slopintuvas d800 L600 | VNT |  | 183.7211
SA8000L900/SA8000L900V100 | Slopintuvas d800 L900 | VNT |  | 230.823
SA800L1200/SA800L1200V100 | Slopintuvas d800 L1200 | VNT |  | 277.9146
SA900L600/SA900L600V100 | Slopintuvas d900 L600 | VNT |  | 220.8938
SA900L900/SA900L900V100 | Slopintuvas d900 L900 | VNT |  | 272.2702
SA900L1200/SA900L1200V100 | Slopintuvas d900 L1200 | VNT |  | 323.6672
SA1000L900/SA1000L900V100 | Slopintuvas d1000 L900 | VNT |  | 310.0403
SA1000L1200/SA1000L1200V100 | Slopintuvas d1000 L1200 | VNT |  | 365.6809
SA1250L900/SA1250L900V100 | Slopintuvas d1250 L900 | VNT |  | 383.984
SA1250L1200/SA1250L1200V100 | Slopintuvas d1250 L1200 | VNT |  | 450.3675

## SAP
APVALŪS TRIUKŠMO SLOPINTUVAI SU PERTVARA
SAPdL
Grįžti į turinį
Tiesus apvalaus diametro triukšmo slopintuvas su pertvara viduje.
Slopinančios pertvaros storis - 100 mm.
Slopintuvai t.p. gali būti gaminami: iš lakšto su aliuminio cinko padengimu,
iš nerūdijančio AISI304 arba AISI316L markių lakštinio plieno.
Pardavimo kainos pateikiamos klientui pagal jo užklausą.
Dėl papildomų gaminių techninių duomenų, deklaracijų, montavimo instrukcijų, bendrosios informacijos žr.techninį katalogą.
Sandėliuojamos prekės
Prekės kodas | Prekės pavadinimas | MV | Kaina EUR be PVM
SAP400L900 | Slopintuvas d400 L900 su pertvara | VNT | 131.0675
SAP400L1200 | Slopintuvas d400 L1200 su pertvara | VNT | 155.3446
SAP500L900 | Slopintuvas d500 L900 su pertvara | VNT | 167.2617
SAP500L1200 | Slopintuvas d500 L1200 su pertvara | VNT | 199.5625
SAP630L900 | Slopintuvas d630 L900 su pertvara | VNT | 202.1375
SAP630L1200 | Slopintuvas d630 L1200 su pertvara | VNT | 240.9994
SAP710L900 | Slopintuvas d710 L900 su pertvara | VNT | 241.8749
SAP710L1200 | Slopintuvas d710 L1200 su pertvara | VNT | 293.4985
SAP800L900 | Slopintuvas d800 L900 su pertvara | VNT | 311.0291
SAP800L1200 | Slopintuvas d800 L1200 su pertvara | VNT | 373.6943
SAP900L900 | Slopintuvas d900 L900 su pertvara | VNT | 362.0553
SAP900L1200 | Slopintuvas d900 L1200 su pertvara | VNT | 430.437
SAP1000L900 | Slopintuvas d1000 L900 su pertvara | VNT | 407.88
SAP1000L1200 | Slopintuvas d1000 L1200 su pertvara | VNT | 482.0297
SAP1250L900 | Slopintuvas d1250 L900 su pertvara | VNT | 500.9714
SAP1250L1200 | Slopintuvas d1250 L1200 su pertvara | VNT | 589.5102

## SAL
APVALŪS TRIUKŠMO SLOPINTUVAI LENKTI
SALd / SALdV
Grįžti į turinį
Lenktas 90° apvalaus diametro triukšmo slopintuvas.
Nominalus slopinimo medžiagos storis yra 50 mm ir 100 mm.
Slopintuvai t.p. gali būti gaminami: iš lakšto su aliuminio cinko padengimu,
iš nerūdijančio AISI304 arba AISI316L markių lakštinio plieno.
Pardavimo kainos pateikiamos klientui pagal jo užklausą.
Dėl papildomų gaminių techninių duomenų, deklaracijų, montavimo instrukcijų, bendrosios informacijos žr.techninį katalogą.
Sandėliuojamos prekės |  |  | Izoliacijos storis 50mm | Izoliacijos storis 100mm
Prekės kodas | Prekės pavadinimas | MV | Kaina EUR be PVM | Kaina EUR be PVM
SAL125/SAL125V100 | Slopintuvas d125 lenktas | VNT | 42.024 | 56.856
SAL160/SAL160V100 | Slopintuvas d160 lenktas | VNT | 70.452 | 80.34
SAL200/SAL200V100 | Slopintuvas d200 lenktas | VNT | 75.396 | 86.52
SAL250/SAL250V100 | Slopintuvas d250 lenktas | VNT | 79.104 | 93.936
SAL315/SAL315V100 | Slopintuvas d315 lenktas | VNT | 87.756 | 116.184
SAL400/SAL400V100 | Slopintuvas d400 lenktas | VNT | 94.348 | 127.308
SAL500/SAL500V100 | Slopintuvas d500 lenktas | VNT | 168.405 | 227.424
SAL630/SAL630V100 | Slopintuvas d630 lenktas | VNT | 192.301 | 259.56

## LSA
APVALŪS LANKSTŪS TRIUKŠMO SLOPINTUVAI
LSAdL
Grįžti į turinį
Lankstus apvalaus diametro triukšmo slopintuvas.
Tarp perforuotos vidinės sienelės ir išorinio apdangalo yra 25 mm slopinamosios medžiagos sluoksnis.
Slopintuvo standartinis ilgis - 1200 mm.
Viršutinis apdangalas - polietileninis. Vidinis - perforuoto aliuminio.
Eksploatacijos metu slopintuvas, kad būtų maksimaliai efektyvus, turi būti ištemptas visu ilgiu.
Dėl papildomų gaminių techninių duomenų, deklaracijų, montavimo instrukcijų, bendrosios informacijos žr.techninį katalogą.
Sandėliuojamos prekės
Prekės kodas | Prekės pavadinimas | MV | Kaina EUR be PVM
LSA100L1200 | Lankstus slopintuvas d100, L-1200 | VNT | 31.2
LSA125L1200 | Lankstus slopintuvas d125, L-1200 | VNT | 31.2
LSA160L1200 | Lankstus slopintuvas d160, L-1200 | VNT | 34.6
LSA200L1200 | Lankstus slopintuvas d200, L-1200 | VNT | 45.7
LSA250L1200 | Lankstus slopintuvas d250, L-1200 | VNT | 53.7
LSA315L1200 | Lankstus slopintuvas d315, L-1200 | VNT | 63

## Montavimo priedai
MONTAVIMO PRIEDAI
Grįžti į turinį
Dėl papildomų gaminių techninių duomenų, deklaracijų, montavimo instrukcijų, bendrosios informacijos žr.techninį katalogą.
Sandėliuojamos prekės
Prekės kodas | Prekės pavadinimas | Aprašymas | MV | Kaina EUR be PVM
910101 | Cinkuotos skardos profilis CPF1 0,9 mm (2m) | Pakuotėje - 40m | M | 0.88
910102 | Cinkuotos skardos profilis CPF2 1,2 mm (5m) |  | M | 0.99
910111 | Cinkuotos skardos profilis Omega C-20 (2,5m/vnt.) |  | M | 1.3
910116 | Nerūdijančio plieno AISI316 profilis CFP2 1,2 mm (5m) |  | M | 6.4
910104 | Sujungimo flanšas FL-20 | Flanšo ilgis = 5m | M | 1.59
910105 | Sujungimo flanšas FL-30 | Flanšo ilgis = 5m | M | 2
910112 | Sujungimo flanšas nerūdijančio plieno AISI304 FL-20 | Flanšo ilgis = 5m | M | 7.05
910113 | Sujungimo flanšas nerūdijančio plieno AISI304 FL-30 | Flanšo ilgis = 5m | M | 13.8
910109 | Sujungimo flanšo kampas KH-20 |  | VNT | 0.2
910107 | Sujungimo flanšo kampas KH-30 |  | VNT | 0.35
910114 | Sujungimo flanšo kampas NP AISI304 KH-20 |  | VNT | 1.1
910115 | Sujungimo flanšo kampas NP AISI304 KH-30 |  | VNT | 2.25
910103 | Universalus veržiklis VG20 | L-20, L-30, L-40 flanšas | VNT | 0.29
910901 | Abrazyviniai pjovimo diskai 125x1,0x22 | Pakuotėje - 50vnt. | VNT | 1.13
910202 | Lipni sandarinimo tarpinė GT4/15NB B20M | Ritinyje - 20m | M | 0.49
9102021 | Sandarinimo juosta Kerafix 2000 Premium 20x3 mm (22m) | Ritinyje - 22m | M | 2.61
9104100 | Laikiklis ortakiams d100 |  | VNT | 1
9104125 | Laikiklis ortakiams d125 |  | VNT | 1.16
9104160 | Laikiklis ortakiams d160 |  | VNT | 1.59
9104200 | Laikiklis ortakiams d200 |  | VNT | 2.17
9104250 | Laikiklis ortakiams d250 |  | VNT | 2.61
9104315 | Laikiklis ortakiams d315 |  | VNT | 3.04
9104355 | Laikiklis ortakiams d355 |  | VNT | 3.48
9104400 | Laikiklis ortakiams d400 |  | VNT | 3.53
9104450 | Laikiklis ortakiams d450 |  | VNT | 4.55
9104500 | Laikiklis ortakiams d500 |  | VNT | 4.55
9104560 | Laikiklis ortakiams d560 |  | VNT | 5.59
9104630 | Laikiklis ortakiams d630 |  | VNT | 6.52
9104710 | Laikiklis ortakiams d710 |  | VNT | 7.62
9104800 | Laikiklis ortakiams d800 |  | VNT | 8.47
9104900 | Laikiklis ortakiams d900 |  | VNT | 9.4
91041000 | Laikiklis ortakiams d1000 |  | VNT | 10.26
91041250 | Laikiklis ortakiams d1250 |  | VNT | 11.3
9104100G | Laikiklis ortakiams d100 su antivibracine guma |  | VNT | 1.2
9104125G | Laikiklis ortakiams d125 su antivibracine guma |  | VNT | 1.45
9104160G | Laikiklis ortakiams d160 su antivibracine guma |  | VNT | 1.95
9104200G | Laikiklis ortakiams d200 su antivibracine guma |  | VNT | 2.6
9104250G | Laikiklis ortakiams d250 su antivibracine guma |  | VNT | 3.13
9104315G | Laikiklis ortakiams d315 su antivibracine guma |  | VNT | 3.65
9104355G | Laikiklis ortakiams d355 su antivibracine guma |  | VNT | 4.18
9104400G | Laikiklis ortakiams d400 su antivibracine guma |  | VNT | 4.24
9104450G | Laikiklis ortakiams d450 su antivibracine guma |  | VNT | 5.46
9104500G | Laikiklis ortakiams d500 su antivibracine guma |  | VNT | 5.46
9104560G | Laikiklis ortakiams d560 su antivibracine guma |  | VNT | 6.65
9104630G | Laikiklis ortakiams d630 su antivibracine guma |  | VNT | 7.83
9104710G | Laikiklis ortakiams d710 su antivibracine guma |  | VNT | 9.15
9104800G | Laikiklis ortakiams d800 su antivibracine guma |  | VNT | 10.17
9104900G | Laikiklis ortakiams d900 su antivibracine guma |  | VNT | 11.25
91041000G | Laikiklis ortakiams d1000 su antivibracine guma |  | VNT | 12.32
91041250G | Laikiklis ortakiams d1250 su antivibracine guma |  | VNT | 13.56
910501 | Antivibracinis laikiklis ALZ | Pakuotėje - 100vnt. | VNT | 0.45
910502 | Antivibracinis laikiklis ALL | Pakuotėje - 100vnt. | VNT | 0.54
910503 | Antivibracinis laikiklis ALV | Pakuotėje - 100vnt. | VNT | 0.91
910504 | Antivibracinis laikiklis ALR | Pakuotėje - 100vnt. | VNT | 0.91
9106400 | Kronšteinas sieninis KSL - 400 | Ilgis = 400mm | VNT | 5.6
9106500 | Kronšteinas sieninis KSL - 500 | Ilgis = 500mm | VNT | 5.95
9106600 | Kronšteinas sieninis KSL - 600 | Ilgis = 600mm | VNT | 7.3
9106800 | Kronšteinas sieninis KSL - 800 | Ilgis = 800mm | VNT | 14.5
91061000 | Kronšteinas sieninis KSL - 1000 | Ilgis = 1000mm | VNT | 17
91061200 | Kronšteinas sieninis KSL - 1200 | Ilgis = 1200mm | VNT | 21.5
910708-12 | Tvirtinimo profilis TPU 35-21-2,0 (2m) |  | M | 3.61
910701-01 | Srieginis strypas M8X2000 (2m) | Pakuotėje - 50m | M | 0.64
910702 | Veržlė - jungtis M8 | M8 strypui | VNT | 0.28
910703 | Ankeris žalvarinis M8 | Pakuotėje - 100 vnt. | VNT | 0.25
910704 | Perforuota tvirtinimo juosta PTJ 0,6 x 17 mm | Ritinyje - 25m | M | 0.38
910705 | Varžtas M8x30mm DIN933 | Pakuotėje - 100 vnt. | VNT | 0.06
910706 | Veržlė M8 DIN934 | Pakuotėje - 100 vnt. | VNT | 0.04
910707 | Poveržlė M8 DIN9021 | Pakuotėje - 100 vnt. | VNT | 0.04
9107101 | Savigręžiai 4,2mm x 13 DIN7504 | Pakuotėje - 1000 vnt. | VNT | 11.58
9107102 | Savigręžiai 4,2mm x 19 DIN7504 | Pakuotėje - 1000 vnt. | VNT | 16.93
911001 | Sąvaržų juosta CMB 9mm x 30mm | Ritinyje - 30m | VNT | 16.51
911002 | Traukės sąvaržų juostai CMC | Pakuotėje - 50 vnt. | VNT | 17.38
911003 | Traukės sąvaržų juostai CMC | Pakuotėje - 25 vnt. | VNT | 8.69
911101 | Akmens vatos demblis su aliuminio folija LAM30 | Pakuotėje - 8 m2 | M2 | 4.88
911102 | Akmens vatos demblis su aliuminio folija LAM50 | Pakuotėje - 5,0 m2 | M2 | 6.88
910304 | Lipni plokštelė su smeige 32mm GWS-32 | Pakuotėje - 100 vnt. | VNT | 0.31
910301 | Lipni plokštelė su smeige 51mm GWS-51 | Pakuotėje - 100 vnt. | VNT | 0.31
910302 | Lipni plokštelė su smeige 63mm GWS-63 | Pakuotėje - 100 vnt. | VNT | 0.31
910303 | Lipni plokštelė su smeige 114mm GWS-114 | Pakuotėje - 100 vnt. | VNT | 0.36
911201 | Metalizuota lipni juosta | 50mm x 50m | VNT | 5.33
911202 | Metalizuota lipni armuota juosta | 50mm x 50m | VNT | 6.85
911205 | Metalizuota lipni juosta plati | 75mm x 50m | VNT | 6.9
911204 | Metalizuota lipni armuota juosta plati | 75mm x 50m | VNT | 10.95
911208 | Drėgmei atspari lipni juosta (pilka) PVC | 50mm x 50m | VNT | 6
910801 | Hermetikas ortakiams sandarinti S 310 ml RAL7042 | 310ml | VNT | 4.23
910803 | Poliuretano putos PENOSIL GoldGun 65 Plus | 1000ml | VNT | 7.2
910902 | Pirštinės atsparios pjovimui |  | VNT | 2.47
911211 | Plėvelė pakavimui mėlyna 250 mm | Ilgis = 100 m | VNT | 15
911212 | Plėvelė pakavimui mėlyna 500 mm | Ilgis = 100 m | VNT | 20
911213 | Plėvelė pakavimui mėlyna 750 mm | Ilgis = 100 m | VNT | 25
911214 | Plėvelė pakavimui mėlyna 1000 mm | Ilgis = 100 m | VNT | 30

## PAVAROS
PAVAROS ORO SKLENDĖMS
Grįžti į turinį
Sandėliuojamos prekės
Prekės kodas | Prekės pavadinimas | Aprašymas | MV | Kaina EUR be PVM
LM (be grąžinimo spyruoklės)
LM24A
LM230A | Pavara LM230A | 5Nm (iki 1m²), 230V, 150s, atidaryta/uždaryta | VNT | 66
LM24A | Pavara LM24A | 5Nm (iki 1m²), 24V, 150s, atidaryta/uždaryta | VNT | 66
LM230ASR | Moduliacinė pavara LM230ASR | 5Nm (iki 1m²), 230V, 150s, moduliuojama | VNT | 113
LM24A-SR | Moduliacinė pavara LM24A-SR | 5Nm (iki 1m²), 24V, 150s, moduliuojama | VNT | 95
NM (be grąžinimo spyruoklės)
NM24A
NM230A | Pavara NM230A | 10Nm (iki 2m²), 230V, 150s, atidaryta/uždaryta | VNT | 88
NM24A | Pavara NM24A | 10Nm (iki 2m²), 24V, 150s, atidaryta/uždaryta | VNT | 88
NM230ASR | Moduliacinė pavara NM230ASR | 10Nm (iki 2m²), 230V, 150s, moduliuojama | VNT | 150
NM24A-SR | Moduliacinė pavara NM24A-SR | 10Nm (iki 2m²), 24V, 150s, moduliuojama | VNT | 131
SM (be grąžinimo spyruoklės)
SM24A
SM230A | Pavara SM230A | 20Nm (iki 4m²), 230V, 150s, atidaryta/uždaryta | VNT | 107
SM24A | Pavara SM24A | 20Nm (iki 4m²), 24V, 150s, atidaryta/uždaryta | VNT | 107
SM230ASR | Moduliacinė pavara SM230ASR | 20Nm (iki 4m²), 230V, 150s, moduliuojama | VNT | 167
SM24A-SR | Moduliacinė pavara SM24A-SR | 20Nm (iki 4m²), 24V, 150s, moduliuojama | VNT | 154
GM (be grąžinimo spyruoklės)
GM24A
GM230A | Pavara GM230A | 40Nm (iki 8m²), 230V, 150s, atidaryta/uždaryta | VNT | 219
GM24A | Pavara GM24A | 40Nm (iki 8m²), 24V, 150s, atidaryta/uždaryta | VNT | 177
GM24A-SR | Moduliacinė pavara GM24A-SR | 40Nm (iki 8m²), 24V, 150s, moduliuojama | VNT | 222
LF (su grąžinimo spyruokle)
LF230
LF230 | Pavara LF230 | 4Nm (iki 0,8m²), 230V, 40...75s, atidaryta/uždaryta | VNT | 142.15
LF24 | Pavara LF24 | 4Nm (iki 0,8m²), 24V, 40...75s, atidaryta/uždaryta | VNT | 130.8
LF24-SR | Moduliacinė pavara LF24-SR | 4Nm (iki 0,8m²), 24V, 150s, moduliuojama | VNT | 172
NF, NFA (su grąžinimo spyruokle)
NF24A
NFA230A | Pavara NFA-230A | 10Nm (iki 2m²), 230V, 75s, atidaryta/uždaryta | VNT | 173
NF24A | Pavara NF24A | 10Nm (iki 2m²), 24V, 75s, atidaryta/uždaryta | VNT | 144
NF24A-SR | Moduliacinė pavara NF24A-SR | 10Nm (iki 2m²), 24V, 150s, moduliuojama | VNT | 186
SF (su grąžinimo spyruokle)
SF24A
SF230A | Pavara SF-230A | 20Nm (iki 4m²), 230V, 75s, atidaryta/uždaryta | VNT | 192
SF24A | Pavara SF-24A | 20Nm (iki 4m²), 24V, 75s, atidaryta/uždaryta | VNT | 167
SF24A-SR | Moduliacinė pavara SF24A-SR | 20Nm (iki 4m²), 24V, 150s, moduliuojama | VNT | 195

## UV FID PRO S-S-p-O
Grįžti į turinį
APVALIOS PRIEŠGAISRINĖS SKLENDĖS EIS120
su išsilydančiu elementu
Priešgaisrinės sklendė naudojama sustabdyti ugnies plitimą per sienoje sumontuotus ortakius iš vienos patalpos į kitą. Sklendė montuojama į standžias konstrukcijas, kurios storis ne mažesnis kaip 110 mm. Sklendėms atliktas produkto eksploatacinių savybių pastovumo vertinimas ir išduoti eksploatacinių savybių pastovumo sertifikatai Nr. 1488-CPR-0467/W (FID PRO); 1488-CPR-0422/W (FID S/S-p/O) ir Nr. 1396-CPR-0098 (FID PRO); 1396-CPR-0103 (FID S/S-p/O). Sklendės klasifikuojamos pagal EN 13501-3 ir išbandytos pagal EN 1366-2, bei atitinka EN 15650 keliamus reikalavimus.
[5 empty] | FID PRO | FID S/S-p/O
Atsparumas ugniai EI 120. Priešgaisrinės sklendės suveikimo temperatūra - 72 C°.
Gali būti gaminamos iš nerūdijančio plieno skardos (1.4404).
Sandėliuojamos prekės
Tipas | Skersmuo d | Ilgis mm | Svoris kg | Kodas | Kaina EUR be PVM
FID PRO d100/RST | 100 | 170 | 0.7 | UV100 | 45.86
FID PRO d125/RST | 125 | 170 | 0.9 | UV125 | 47.58
FID PRO d160/RST | 160 | 170 | 1.25 | UV160 | 52.24
FID PRO d200/RST | 200 | 170 | 1.5 | UV200 | 55.9
FID PRO d250/RST | 250 | 296 | 7 | UV250 | 108.51
FID PRO d315/RST | 315 | 296 | 9 | UV315 | 117.27
FID S/S-p/O d400/RST | 400 | 296 | 14 | UV400 | 249.76
FID S/S-p/O d500/RST | 500 | 296 | 16 | UV500 | 275.67
FID S/S-p/O d630/RST | 630 | 296 | 20 | UV630 | 322.49
Grįžti į turinį
APVALIOS PRIEŠGAISRINĖS SKLENDĖS EIS120
su elektrine pavara
Priešgaisrinės sklendė naudojama sustabdyti ugnies plitimą per sienoje sumontuotus ortakius iš vienos patalpos į kitą. Sklendė montuojama į standžias konstrukcijas, kurios storis ne mažesnis kaip 110 mm. Sklendėms atliktas produkto eksploatacinių savybių pastovumo vertinimas ir išduoti eksploatacinių savybių pastovumo sertifikatai Nr. 1488-CPR-0467/W (FID PRO); 1488-CPR-0422/W (FID S/S-p/O) ir Nr. 1396-CPR-0098 (FID PRO); 1396-CPR-0103 (FID S/S-p/O). Sklendės klasifikuojamos pagal EN 13501-4 ir išbandytos pagal EN 1366-2, bei atitinka EN 15650 keliamus reikalavimus.
[5 empty] | FID PRO/ | FID S/S-p/O
Atsparumas ugniai EI 120.
Gali būti gaminamos iš nerūdijančio plieno skardos (1.4404).
Tipas | Skersmuo d | Ilgis mm | Svoris kg | Kodas | Kaina EUR be PVM su BFL/BFN-24 | Kaina EUR be PVM su BFL/BFN-230
FID PRO d100/BFL | 100 | 170 | 2.5 | UV100P | 233.8 | 258.21
FID PRO d125/BFL | 125 | 170 | 3 | UV125P | 235.29 | 259.76
FID PRO d160/BFL | 160 | 170 | 3.5 | UV160P | 239.26 | 263.83
FID PRO d200/BFL | 200 | 170 | 4.5 | UV200P | 242.37 | 267.04
FID PRO d250/BFL | 250 | 296 | 10.5 | UV250P | 294.78 | 320.31
FID PRO d315/BFL | 315 | 296 | 12.5 | UV315P | 303.56 | 329.36
FID S/S-p/O d400/BFL | 400 | 296 | 17.5 | UV400P | 391.77 | 405.98
FID S/S-p/O d500/BFN | 500 | 296 | 19.5 | UV500P | 474.12 | 489.69
FID S/S-p/O d630/BFN | 630 | 296 | 23.5 | UV630P | 520.93 | 540.2
Grįžti į turinį
APVALIOS PRIEŠGAISRINĖS SKLENDĖS EIS60
su elektrine pavara
Priešgaisrinės sklendė naudojama sustabdyti ugnies plitimą per sienoje sumontuotus ortakius iš vienos patalpos į kitą. Sklendė montuojama į standžias konstrukcijas, kurios storis ne mažesnis kaip 110 mm. Sklendėms atliktas produkto eksploatacinių savybių pastovumo vertinimas ir išduoti eksploatacinių savybių pastovumo sertifikatai Nr. 1488-CPR-0467/W (FID PRO); 1488-CPR-0422/W (FID S/S-p/O) ir Nr. 1396-CPR-0098 (FID PRO); 1396-CPR-0103 (FID S/S-p/O). Sklendės klasifikuojamos pagal EN 13501-4 ir išbandytos pagal EN 1366-2, bei atitinka EN 15650 keliamus reikalavimus.
[5 empty] | FID PRO/ | FID S/S-p/O
Atsparumas ugniai EI 60.
Gali būti gaminamos iš nerūdijančio plieno skardos (1.4404).
Tipas | Skersmuo d | Ilgis mm | Svoris kg | Kodas | Kaina EUR be PVM su MFL-24 | Kaina EUR be PVM su MFL-230
FID PRO d100/MFL | 100 | 170 | 2.5 | UV100EI60P | 154 | 158
FID PRO d125/MFL | 125 | 170 | 3 | UV125EI60P | 156 | 159
FID PRO d160/MFL | 160 | 170 | 3.5 | UV160EI60P | 159 | 163
FID PRO d200/MFL | 200 | 170 | 4.5 | UV200EI60P | 161 | 165
FID PRO d250/MFL | 250 | 296 | 10.5 | UV250EI60P | 231 | 235
FID PRO d315/MFL | 315 | 296 | 12.5 | UV315EI60P | 245 | 249

## UV FID S-S
Grįžti į turinį
STAČIAKAMPĖS PRIEŠGAISRINĖS SKLENDĖS
su išsilydančiu elementu FID S/S - p/P-RST
1488-CPR-0422/W
Priešgaisrinė sklendė naudojama sustabdyti ugnies plitimą per sienoje sumontuotus ortakius iš vienos patalpos į kitą. Sklendė montuojama į standžias konstrukcijas, kurios storis ne mažesnis kaip 110 mm. Sklendėms atliktas produkto eksploatacinių savybių pastovumo vertinimas ir išduoti eksploatacinių savybių pastovumo sertifikatai Nr. 1488-CPR-0422/W ir Nr. 1396-CPR-0103. Sklendės klasifikuojamos pagal EN 13501-3 ir išbandytos pagal EN 1366-2, bei atitinka EN 15650 keliamus reikalavimus.
Atsparumas ugniai EI 120. Priešgaisrinės sklendės suveikimo temperatūra - 72 C°.
Gali būti gaminamos iš nerūdijančio plieno skardos (1.4404 /AISI 316L).
Pagal atskirą pageidavimą matmenų žingsnis gali būti kas 50 mm.
Kainos EUR be PVM.
[H] [mm] | [B] [mm]
| 200 | 300 | 400 | 500 | 600 | 700 | 800 | 900 | 1000 | 1100 | 1200 | 1300 | 1400 | 1500
200 | 138.06 | 143.63 | 149.19 | 157.3 | 162.87 | 168.43 | 173.64 | 206.81 | 220.78 | 239.1 | 244.66 | 250.47 | 256.28 | 262.21
300 | 142.78 | 148.35 | 153.07 | 162.02 | 167.59 | 173.15 | 178.72 | 218.67 | 232.97 | 251.8 | 257.97 | 264.14 | 270.44 | 276.61
400 | 147.02 | 152.58 | 157.78 | 166.74 | 173.15 | 177.87 | 183.44 | 226.17 | 241.08 | 260.51 | 266.93 | 273.58 | 279.99 | 286.41
500 | 180.05 | 190.02 | 196.02 | 202.24 | 208.46 | 218.67 | 227.82 | 234.04 | 248.95 | 268.86 | 275.76 | 282.78 | 289.43 | 296.33
600 | 185.2 | 195.42 | 201.63 | 208.46 | 214.9 | 225.47 | 234.86 | 241.54 | 256.69 | 277.45 | 284.71 | 291.85 | 298.87 | 305.53
700 | 194.37 | 203.86 | 210.56 | 217.36 | 224.29 | 235.44 | 254.8 | 261.84 | 286.62 | 308.55 | 316.05 | 353.1 | 360.62 | 368.28
800 | 203.28 | 213.25 | 220.53 | 227.82 | 234.86 | 261.02 | 280.74 | 288.03 | 313.15 | 336.38 | 344.25 | 383.33 | 391.25 | 399.43
900 | 220.7 | 231.23 | 239.1 | 246.84 | 254.58 | 281.57 | 302.5 | 310.24 | 336.74 | 344.73 | 352.59 | 392.83 | 401.28 | 409.46
1000 | 237.4 | 248.29 | 256.64 | 264.63 | 272.73 | 314.48 | 335.9 | 343.88 | 370.38 | 378.37 | 386.47 | 430.45 | 438.9 | 447.74
1100 | 243.21 | 254.34 | 262.93 | 271.65 | 279.99 | 321.98 | 343.64 | 351.99 | 378.37 | 386.72 | 395.07 | 440.09 | 449.2 | 458.3
1200 | 249.02 | 260.76 | 269.35 | 278.3 | 287.13 | 329.48 | 351.38 | 359.73 | 386.47 | 395.07 | 403.78 | 450.12 | 459.49 | 469
1300 | 254.95 | 266.93 | 276 | 285.2 | 294.39 | 336.99 | 358.64 | 367.24 | 394.58 | 403.41 | 412.61
1400 | 260.76 | 272.98 | 282.41 | 291.85 | 301.41 | 343.88 | 366.15 | 375.1 | 402.57 | 411.76 | 421.2
1500 | 266.32 | 279.15 | 288.83 | 298.87 | 308.07 | 350.9 | 373.41 | 382.6 | 410.43 | 420.11 | 429.91
Ugnies vožtuvo (FID S/S) bendras skerspjūvio plotas negali viršyti 1,8 m²
Grįžti į turinį
STAČIAKAMPĖS PRIEŠGAISRINĖS SKLENDĖS
su elektrine pavara 24V FID S/S - p/P - BFL, BFN, BF 24-T
1488-CPR-0422/W
Priešgaisrinė sklendė naudojama sustabdyti ugnies plitimą per sienoje sumontuotus ortakius iš vienos patalpos į kitą. Sklendė montuojama į standžias konstrukcijas, kurios storis ne mažesnis kaip 110 mm. Sklendėms atliktas produkto eksploatacinių savybių pastovumo vertinimas ir išduoti eksploatacinių savybių pastovumo sertifikatai Nr. 1488-CPR-0422/W ir Nr. 1396-CPR-0103. Sklendės klasifikuojamos pagal EN 13501-3 ir išbandytos pagal EN 1366-2, bei atitinka EN 15650 keliamus reikalavimus.
Atsparumas ugniai EI 120.
Gali būti gaminamos iš nerūdijančio plieno skardos (1.4404 /AISI 316L).
Pagal atskirą pageidavimą matmenų žingsnis gali būti kas 50 mm.
Kainos EUR be PVM.
[H] [mm] | [B] [mm]
| 200 | 300 | 400 | 500 | 600 | 700 | 800 | 900 | 1000 | 1100 | 1200 | 1300 | 1400 | 1500
200 | 320.65 | 326.55 | 332.46 | 341.05 | 346.96 | 352.84 | 358.35 | 372.27 | 386.47 | 435.82 | 441.82 | 448.11 | 454.38 | 460.77
300 | 325.66 | 331.56 | 336.55 | 346.04 | 351.94 | 357.85 | 363.75 | 436.73 | 453.28 | 510.84 | 518.4 | 525.99 | 533.72 | 541.28
400 | 330.14 | 336.04 | 341.56 | 351.05 | 406.64 | 412.34 | 419.05 | 445.42 | 462.63 | 521.54 | 529.4 | 537.57 | 625.63 | 633.49
500 | 345.09 | 355.23 | 361.31 | 417.75 | 424.93 | 436.73 | 447.32 | 456.8 | 474.43 | 531.77 | 540.24 | 629.04 | 637.2 | 645.67
600 | 350.32 | 360.7 | 417.09 | 424.93 | 432.41 | 444.59 | 455.43 | 463.16 | 553.85 | 622.52 | 631.43 | 640.17 | 648.81 | 656.98
700 | 408.68 | 419.65 | 427.38 | 435.24 | 443.25 | 456.12 | 478.47 | 559.82 | 588.42 | 660.69 | 669.87 | 679.25 | 687.69 | 696.33
800 | 418.99 | 430.51 | 438.9 | 483.1 | 491.86 | 505.1 | 605.03 | 613.64 | 643.81 | 722.64 | 732.67 | 741.77 | 751.04 | 760.62
900 | 472.67 | 485.6 | 495.25 | 545.14 | 555.39 | 569.25 | 679.39 | 689.26 | 723.09 | 733.28 | 743.31 | 752.9 | 783.64 | 793.19
1000 | 532.61 | 547.04 | 558.12 | 568.7 | 579.45 | 694.67 | 722.01 | 732.19 | 766.02 | 776.2 | 786.56 | 817.76 | 827.66 | 837.98
1100 | 540.33 | 555.06 | 566.47 | 664.63 | 675.68 | 704.25 | 731.9 | 742.54 | 776.2 | 786.87 | 818.39 | 829.03 | 839.7 | 850.34
1200 | 548.02 | 563.59 | 574.96 | 673.45 | 685.15 | 713.83 | 741.77 | 752.44 | 786.56 | 818.39 | 829.49 | 840.78 | 851.74 | 862.86
1300 | 642.47 | 658.36 | 670.39 | 682.57 | 694.77 | 723.41 | 751.04 | 762.02 | 817.76 | 829.03 | 840.78
1400 | 650.19 | 666.38 | 678.88 | 691.39 | 704.07 | 732.19 | 760.62 | 792.91 | 827.94 | 839.7 | 851.74
1500 | 657.56 | 674.55 | 687.38 | 700.71 | 712.89 | 741.17 | 769.88 | 802.46 | 837.98 | 850.34 | 862.86
Ugnies vožtuvo (FID S/S) bendras skerspjūvio plotas negali viršyti 1,8 m²
Grįžti į turinį
STAČIAKAMPĖS PRIEŠGAISRINĖS SKLENDĖS
su elektrine pavara 230V FID S/S - p/P - BFL, BFN, BF 230-T
1488-CPR-0422/W
Priešgaisrinė sklendė naudojama sustabdyti ugnies plitimą per sienoje sumontuotus ortakius iš vienos patalpos į kitą. Sklendė montuojama į standžias konstrukcijas, kurios storis ne mažesnis kaip 110 mm. Sklendėms atliktas produkto eksploatacinių savybių pastovumo vertinimas ir išduoti eksploatacinių savybių pastovumo sertifikatai Nr. 1488-CPR-0422/W ir Nr. 1396-CPR-0103. Sklendės klasifikuojamos pagal EN 13501-3 ir išbandytos pagal EN 1366-2, bei atitinka EN 15650 keliamus reikalavimus.
Atsparumas ugniai EI 120.
Gali būti gaminamos iš nerūdijančio plieno skardos (1.4404 /AISI 316L).
Pagal atskirą pageidavimą matmenų žingsnis gali būti kas 50 mm.
Kainos EUR be PVM.
[H] [mm] | [B] [mm]
| 200 | 300 | 400 | 500 | 600 | 700 | 800 | 900 | 1000 | 1100 | 1200 | 1300 | 1400 | 1500
200 | 318.84 | 324.4 | 329.97 | 338.07 | 343.64 | 349.21 | 354.41 | 366.39 | 379.79 | 453.46 | 459.46 | 465.75 | 472.02 | 478.41
300 | 323.55 | 329.12 | 333.84 | 342.79 | 348.36 | 353.93 | 359.49 | 429.28 | 444.87 | 530.89 | 538.45 | 546.04 | 553.77 | 561.33
400 | 327.79 | 333.36 | 338.56 | 347.51 | 402.19 | 407.55 | 413.88 | 437.47 | 453.7 | 541.59 | 549.45 | 557.62 | 647.16 | 655.02
500 | 340.74 | 350.3 | 356.05 | 411.37 | 418.17 | 429.28 | 439.26 | 449.49 | 466.1 | 551.82 | 560.29 | 650.57 | 659.34 | 667.81
600 | 345.7 | 355.47 | 410.74 | 418.17 | 425.18 | 436.7 | 446.93 | 454.22 | 541.56 | 644.05 | 652.96 | 662.31 | 670.92 | 679.09
700 | 402.82 | 413.16 | 420.45 | 427.87 | 435.41 | 447.56 | 468.66 | 547.17 | 574.17 | 682.8 | 692.01 | 701.36 | 709.83 | 718.44
800 | 412.53 | 423.39 | 431.31 | 474.4 | 482.68 | 494.47 | 590.48 | 598.71 | 627.17 | 745.63 | 755.67 | 764.79 | 774.06 | 783.64
900 | 492.72 | 505.64 | 515.3 | 566.79 | 577.04 | 590.1 | 702.39 | 712.28 | 746.09 | 756.3 | 766.34 | 775.92 | 835.84 | 845.42
1000 | 554.26 | 568.7 | 579.77 | 590.35 | 601.1 | 717.06 | 745.03 | 755.21 | 789.05 | 799.23 | 786.56 | 869.95 | 879.85 | 890.2
1100 | 561.98 | 576.71 | 588.12 | 687.88 | 698.93 | 727.27 | 754.9 | 765.56 | 799.23 | 809.89 | 870.58 | 881.22 | 891.89 | 902.56
1200 | 569.68 | 585.24 | 596.61 | 696.7 | 709.03 | 736.82 | 764.79 | 775.43 | 809.58 | 870.58 | 881.71 | 892.98 | 903.93 | 915.06
1300 | 665.73 | 681.62 | 693.64 | 706.47 | 718.65 | 746.4 | 774.06 | 785.01 | 869.95 | 881.22 | 892.98
1400 | 673.45 | 690.53 | 702.14 | 715.29 | 727.98 | 755.21 | 783.64 | 845.1 | 880.17 | 891.89 | 903.93
1500 | 681.47 | 698.45 | 711.29 | 724.59 | 736.8 | 764.16 | 792.91 | 854.68 | 890.2 | 902.56 | 915.06
Ugnies vožtuvo (FID S/S) bendras skerspjūvio plotas negali viršyti 1,8 m²

## DV FID S-V
Grįžti į turinį
STAČIAKAMPĖS DŪMŲ SKLENDĖS
su elektrine pavara 24V FID S/V - p/P - BLE, BE 24
1488-CPR-0422/W
Dūmų vožtuvas naudojamas ventiliacijos ortakiuose einančiuose pro gaisrui atsparias pertvaras. Normalioje būsenoje, dūmų vožtuvų pagalba, gaisro židinio patalpose - zonose vėdinimo sistema yra atjungta. Kilus gaisrui dūmų vožtuvas atsidaro pavaros pagalba ir leidžia tinkamai veikti oro tiekimo/ištraukimo ventiliatoriui. Tokiu būdu patalpoje yra mažinamas dūmų, suodžių, smalkių kiekis. Normalioje būsenoje, kai sistemos veikia įprastu rėžimu vožtuvas būna uždarytas. Sklendėms atliktas produkto eksploatacinių savybių pastovumo vertinimas ir išduotas eksploatacinių savybių pastovumo sertifikatas Nr. 1488-CPR-0448/W. Sklendės klasifikuojamos pagal EN 13501-4 ir išbandytos pagal EN 1366-10, bei atitinka EN 12101-8 keliamus reikalavimus.
Atsparumas ugniai EI 120.
Sklendės gali būti gaminamos iš nerūdijančio plieno skardos (1.4404 /AISI 316L).
Pagal atskirą pageidavimą matmenų žingsnis gali būti kas 50 mm.
Kainos EUR be PVM.
[H] [mm] | [B] [mm]
| 200 | 300 | 400 | 500 | 600 | 700 | 800 | 900 | 1000 | 1100 | 1200 | 1300 | 1400 | 1500
200 | 362.81 | 372.37 | 377.91 | 383.42 | 389.23 | 455.46 | 464.89 | 471.19 | 488.21 | 495.22 | 501.79 | 508.64 | 515.52 | 522.53
300 | 374.76 | 384.56 | 390.61 | 396.64 | 402.45 | 468.9 | 479.05 | 485.62 | 503.09 | 510.24 | 517.52 | 524.81 | 532.24 | 539.55
400 | 380.16 | 390.61 | 397.03 | 403.08 | 464.89 | 477.04 | 487.91 | 494.78 | 512.93 | 520.52 | 528.11 | 535.98 | 543.54 | 551.13
500 | 385.94 | 396.64 | 403.08 | 465.6 | 473.19 | 485.62 | 496.79 | 504.35 | 522.53 | 530.39 | 538.53 | 546.84 | 628.05 | 636.21
600 | 444.87 | 457.33 | 464.89 | 473.19 | 481.06 | 493.93 | 505.37 | 513.51 | 531.96 | 540.54 | 549.12 | 630.91 | 639.21 | 647.08
700 | 456.03 | 467.61 | 475.75 | 542.14 | 551.6 | 566.81 | 593.24 | 602.85 | 613.9 | 702.7 | 712.27 | 722.01 | 730.8 | 739.77
800 | 522.92 | 536.54 | 546.45 | 556.4 | 566.01 | 601.71 | 628.63 | 638.55 | 728.04 | 738.22 | 748.26 | 757.38 | 766.65 | 776.21
900 | 530.28 | 544.24 | 554.65 | 564.87 | 575.13 | 610.86 | 720.72 | 730.98 | 738.7 | 748.89 | 758.92 | 768.49 | 778.38 | 787.94
1000 | 552.4 | 566.81 | 577.87 | 588.43 | 599.15 | 654.41 | 764.92 | 775.48 | 781.61 | 791.8 | 802.17 | 812.5 | 822.39 | 832.73
1100 | 560.07 | 574.82 | 586.19 | 597.7 | 608.76 | 746.5 | 775.17 | 786.23 | 791.8 | 802.46 | 813.13 | 823.79
1200 | 567.77 | 583.29 | 594.69 | 606.51 | 700.39 | 756.45 | 785.43 | 796.49 | 802.17 | 813.13 | 824.23
1300 | 575.62 | 591.48 | 603.5 | 697.8 | 710 | 766.37 | 795.04 | 806.41 | 812.5 | 823.79
1400 | 583.29 | 599.49 | 611.97 | 706.61 | 719.27 | 775.48 | 804.96 | 816.82 | 822.69
1500 | 672.83 | 689.8 | 702.61 | 715.92 | 728.08 | 784.78 | 814.57 | 826.73 | 832.73
Dūmų sklendės (FID S/V) bendras skerspjūvio plotas negali viršyti 1,5 m²
Grįžti į turinį
STAČIAKAMPĖS DŪMŲ SKLENDĖS
su elektrine pavara 230V FID S/V - p/P - BLE, BE 230
1488-CPR-0422/W
Dūmų vožtuvas naudojamas ventiliacijos ortakiuose einančiuose pro gaisrui atsparias pertvaras. Normalioje būsenoje, dūmų vožtuvų pagalba, gaisro židinio patalpose - zonose vėdinimo sistema yra atjungta. Kilus gaisrui dūmų vožtuvas atsidaro pavaros pagalba ir leidžia tinkamai veikti oro tiekimo/ištraukimo ventiliatoriui. Tokiu būdu patalpoje yra mažinamas dūmų, suodžių, smalkių kiekis. Normalioje būsenoje, kai sistemos veikia įprastu rėžimu vožtuvas būna uždarytas. Sklendėms atliktas produkto eksploatacinių savybių pastovumo vertinimas ir išduotas eksploatacinių savybių pastovumo sertifikatas Nr. 1488-CPR-0448/W. Sklendės klasifikuojamos pagal EN 13501-4 ir išbandytos pagal EN 1366-10, bei atitinka EN 12101-8 keliamus reikalavimus.
Atsparumas ugniai EI 120.
Sklendės gali būti gaminamos iš nerūdijančio plieno skardos (1.4404 /AISI 316L).
Pagal atskirą pageidavimą matmenų žingsnis gali būti kas 50 mm.
Kainos EUR be PVM.
[H] [mm] | [B] [mm]
| 200 | 300 | 400 | 500 | 600 | 700 | 800 | 900 | 1000 | 1100 | 1200 | 1300 | 1400 | 1500
200 | 395.52 | 405.08 | 410.63 | 416.14 | 421.95 | 492.64 | 502.07 | 508.37 | 525.39 | 532.4 | 538.97 | 545.82 | 552.7 | 559.71
300 | 407.48 | 417.28 | 423.33 | 429.36 | 435.16 | 506.08 | 516.23 | 522.8 | 540.27 | 547.42 | 554.7 | 561.99 | 569.42 | 576.73
400 | 412.88 | 423.33 | 429.74 | 435.79 | 502.07 | 514.22 | 525.09 | 531.96 | 550.11 | 557.7 | 565.29 | 573.16 | 580.72 | 588.31
500 | 418.66 | 429.36 | 435.79 | 502.78 | 510.37 | 522.8 | 533.97 | 541.53 | 559.71 | 567.57 | 575.71 | 584.02 | 715.85 | 724.02
600 | 482.05 | 494.51 | 502.07 | 510.37 | 518.24 | 531.11 | 542.55 | 550.69 | 569.14 | 577.72 | 586.3 | 718.71 | 727.02 | 734.88
700 | 493.21 | 504.79 | 512.93 | 583.78 | 593.24 | 608.45 | 634.88 | 644.49 | 654.05 | 797.53 | 807.1 | 816.84 | 825.63 | 834.6
800 | 564.56 | 578.18 | 588.1 | 598.04 | 607.65 | 643.35 | 670.27 | 680.19 | 756.04 | 833.06 | 843.09 | 852.21 | 861.48 | 871.04
900 | 571.93 | 585.88 | 596.29 | 606.51 | 616.77 | 652.5 | 819.06 | 829.32 | 833.5 | 843.72 | 853.76 | 863.32 | 873.21 | 882.77
1000 | 594.04 | 608.45 | 619.51 | 630.08 | 640.79 | 696.05 | 863.26 | 873.83 | 876.45 | 886.63 | 897 | 907.34 | 917.23 | 927.56
1100 | 601.71 | 616.46 | 627.83 | 639.35 | 650.4 | 844.84 | 873.52 | 884.58 | 886.63 | 897.3 | 907.96 | 918.98
1200 | 609.41 | 624.93 | 636.33 | 648.16 | 798.71 | 854.76 | 883.78 | 894.8 | 897 | 907.96 | 919.07
1300 | 617.26 | 633.12 | 645.14 | 796.15 | 808.32 | 864.71 | 893.38 | 904.75 | 907.34 | 918.62
1400 | 624.93 | 641.13 | 653.61 | 804.96 | 817.62 | 873.83 | 903.3 | 915.16 | 917.52
1500 | 771.17 | 788.14 | 800.95 | 814.26 | 826.43 | 883.13 | 912.91 | 925.08 | 927.56
Dūmų sklendės (FID S/V) bendras skerspjūvio plotas negali viršyti 1,5 m²

## WIP-S
Grįžti į turinį
STAČIAKAMPĖS PRIEŠGAISRINĖS DAUGIAPLOKŠTĖS SKLENDĖS
su elektrine pavara 24V WIP/S - BFL , BFN, BF 24-T
1396-CPR-0097
Priešgaisrinė sklendė naudojama sustabdyti ugnies plitimą per sienoje sumontuotus ortakius iš vienos patalpos į kitą. Sklendė montuojama į standžias konstrukcijas, kurios storis ne mažesnis kaip 110 mm. Sklendėms atliktas produkto eksploatacinių savybių pastovumo vertinimas ir išduotas eksploatacinių savybių pastovumo sertifikatas Nr. 1396-CPR-0097. Sklendės klasifikuojamos pagal EN 13501-3 ir išbandytos pagal EN 1366-2, bei atitinka EN 15650 keliamus reikalavimus.
Atsparumas ugniai EI 120.
Gali būti gaminamos iš nerūdijančio plieno skardos (1.4404 /AISI 316L).
Kainos EUR be PVM.
[H] [mm] | [B] [mm]
| 120 | 200 | 300 | 400 | 500 | 600 | 700 | 800 | 900 | 1000
160 | 438 | 466 | 488 | 512 | 537 | 591 | 616 | 640 | 665 | 689
200 | 442 | 473 | 495 | 521 | 546 | 602 | 627 | 653 | 678 | 703
300 | 445 | 475 | 499 | 525 | 582 | 607 | 633 | 659 | 685 | 710
400 | 476 | 508 | 533 | 590 | 617 | 644 | 671 | 698 | 725 | 752
500 | 502 | 536 | 571 | 599 | 627 | 654 | 682 | 710 | 738 | 766
600 | 518 | 553 | 578 | 608 | 636 | 665 | 695 | 740 | 769 | 798
700 | 524 | 559 | 586 | 616 | 646 | 676 | 723 | 753 | 783 | 813
800 | 556 | 592 | 620 | 651 | 682 | 713 | 761 | 792 | 823 | 854
900 | 562 | 599 | 627 | 660 | 692 | 740 | 772 | 805 | 837 | 869
1000 | 568 | 606 | 635 | 668 | 702 | 751 | 784 | 817 | 850 | 883
Ugnies vožtuvo (WIP S) bendras skerspjūvio plotas negali viršyti 1 m². Maksimalus vienos kraštinės ilgis - 1000 mm.
Grįžti į turinį
STAČIAKAMPĖS PRIEŠGAISRINĖS DAUGIAPLOKŠTĖS SKLENDĖS
su elektrine pavara 230V WIP/S - BFL , BFN, BF 230-T
1396-CPR-0097
Priešgaisrinė sklendė naudojama sustabdyti ugnies plitimą per sienoje sumontuotus ortakius iš vienos patalpos į kitą. Sklendė montuojama į standžias konstrukcijas, kurios storis ne mažesnis kaip 110 mm. Sklendėms atliktas produkto eksploatacinių savybių pastovumo vertinimas ir išduotas eksploatacinių savybių pastovumo sertifikatas Nr. 1396-CPR-0097. Sklendės klasifikuojamos pagal EN 13501-3 ir išbandytos pagal EN 1366-2, bei atitinka EN 15650 keliamus reikalavimus.
Atsparumas ugniai EI 120.
Gali būti gaminamos iš nerūdijančio plieno skardos (1.4404 /AISI 316L).
Kainos EUR be PVM.
[H] [mm] | [B] [mm]
| 120 | 200 | 300 | 400 | 500 | 600 | 700 | 800 | 900 | 1000
160 | 454 | 483 | 504 | 529 | 553 | 609 | 634 | 658 | 683 | 707
200 | 459 | 489 | 512 | 537 | 563 | 620 | 645 | 671 | 696 | 721
300 | 461 | 492 | 515 | 541 | 610 | 628 | 651 | 677 | 703 | 728
400 | 493 | 525 | 549 | 610 | 635 | 662 | 689 | 716 | 743 | 770
500 | 547 | 582 | 597 | 617 | 645 | 673 | 701 | 728 | 756 | 784
600 | 552 | 588 | 603 | 626 | 654 | 683 | 713 | 781 | 810 | 839
700 | 557 | 594 | 610 | 634 | 664 | 694 | 763 | 794 | 824 | 854
800 | 575 | 613 | 638 | 669 | 700 | 731 | 801 | 832 | 864 | 894
900 | 580 | 619 | 646 | 678 | 710 | 781 | 813 | 846 | 877 | 910
1000 | 586 | 625 | 653 | 686 | 720 | 792 | 825 | 858 | 891 | 924
Ugnies vožtuvo (WIP S) bendras skerspjūvio plotas negali viršyti 1 m². Maksimalus vienos kraštinės ilgis - 1000 mm

## WIP-V
Grįžti į turinį
STAČIAKAMPĖS DŪMŲ DAUGIAPLOKŠTĖS SKLENDĖS
su elektrine pavara 24V WIP/V - BLE, BE 24
1396-CPR-0117
Dūmų vožtuvas naudojamas ventiliacijos ortakiuose einančiuose pro gaisrui atsparias pertvaras. Normalioje būsenoje, dūmų vožtuvų pagalba, gaisro židinio patalpose - zonose vėdinimo sistema yra atjungta. Kilus gaisrui dūmų vožtuvas atsidaro pavaros pagalba ir leidžia tinkamai veikti oro tiekimo/ištraukimo ventiliatoriui. Tokiu būdu patalpoje yra mažinamas dūmų, suodžių, smalkių kiekis. Normalioje būsenoje, kai sistemos veikia įprastu rėžimu vožtuvas būna uždarytas. Sklendėms atliktas produkto eksploatacinių savybių pastovumo vertinimas ir išduotas eksploatacinių savybių pastovumo sertifikatas Nr. 1396-CPR-0117. Sklendės klasifikuojamos pagal EN 13501-4 ir išbandytos pagal EN 1366-10, bei atitinka EN 12101-8 keliamus reikalavimus.
Atsparumas ugniai EI 120.
Gali būti gaminamos iš nerūdijančio plieno skardos (1.4404 /AISI 316L).
Kainos EUR be PVM.
[H] [mm] | [B] [mm]
| 120 | 200 | 300 | 400 | 500 | 600 | 700 | 800 | 900 | 1000
160 | 418 | 446 | 468 | 492 | 517 | 541 | 566 | 590 | 615 | 639
200 | 422 | 452 | 475 | 501 | 526 | 552 | 577 | 603 | 628 | 654
300 | 425 | 455 | 479 | 505 | 532 | 557 | 583 | 609 | 635 | 661
400 | 456 | 488 | 513 | 541 | 567 | 594 | 621 | 648 | 675 | 702
500 | 462 | 495 | 521 | 549 | 577 | 605 | 633 | 661 | 689 | 716
600 | 468 | 503 | 528 | 558 | 587 | 616 | 645 | 674 | 703 | 731
700 | 475 | 510 | 536 | 566 | 596 | 626 | 656 | 686 | 716 | 746
800 | 506 | 543 | 570 | 601 | 632 | 663 | 695 | 725 | 756 | 787
900 | 512 | 550 | 578 | 610 | 642 | 736 | 768 | 801 | 832 | 865
1000 | 580 | 619 | 647 | 681 | 714 | 747 | 780 | 813 | 846 | 879
Ugnies vožtuvo (WIP S) bendras skerspjūvio plotas negali viršyti 1 m². Maksimalus vienos kraštinės ilgis - 1000 mm.
Grįžti į turinį
STAČIAKAMPĖS DŪMŲ DAUGIAPLOKŠTĖS SKLENDĖS
su elektrine pavara 230V WIP/V - BLE, BE 230
1396-CPR-0117
Dūmų vožtuvas naudojamas ventiliacijos ortakiuose einančiuose pro gaisrui atsparias pertvaras. Normalioje būsenoje, dūmų vožtuvų pagalba, gaisro židinio patalpose - zonose vėdinimo sistema yra atjungta. Kilus gaisrui dūmų vožtuvas atsidaro pavaros pagalba ir leidžia tinkamai veikti oro tiekimo/ištraukimo ventiliatoriui. Tokiu būdu patalpoje yra mažinamas dūmų, suodžių, smalkių kiekis. Normalioje būsenoje, kai sistemos veikia įprastu rėžimu vožtuvas būna uždarytas. Sklendėms atliktas produkto eksploatacinių savybių pastovumo vertinimas ir išduotas eksploatacinių savybių pastovumo sertifikatas Nr. 1396-CPR-0117. Sklendės klasifikuojamos pagal EN 13501-4 ir išbandytos pagal EN 1366-10, bei atitinka EN 12101-8 keliamus reikalavimus.
Atsparumas ugniai EI 120.
Gali būti gaminamos iš nerūdijančio plieno skardos (1.4404 /AISI 316L).
Kainos EUR be PVM.
[H] [mm] | [B] [mm]
| 120 | 200 | 300 | 400 | 500 | 600 | 700 | 800 | 900 | 1000
160 | 449 | 478 | 499 | 524 | 548 | 573 | 598 | 622 | 646 | 671
200 | 454 | 484 | 507 | 532 | 558 | 584 | 609 | 634 | 660 | 685
300 | 456 | 487 | 510 | 536 | 563 | 589 | 614 | 640 | 666 | 692
400 | 488 | 520 | 544 | 572 | 599 | 625 | 652 | 679 | 706 | 733
500 | 494 | 527 | 553 | 580 | 608 | 636 | 664 | 692 | 720 | 748
600 | 500 | 535 | 560 | 589 | 618 | 647 | 676 | 705 | 734 | 763
700 | 506 | 541 | 568 | 598 | 628 | 658 | 688 | 718 | 748 | 778
800 | 538 | 574 | 601 | 632 | 664 | 695 | 726 | 757 | 788 | 819
900 | 544 | 581 | 609 | 641 | 673 | 811 | 842 | 875 | 907 | 939
1000 | 654 | 693 | 722 | 755 | 788 | 821 | 854 | 888 | 921 | 953
Ugnies vožtuvo (WIP S) bendras skerspjūvio plotas negali viršyti 1 m². Maksimalus vienos kraštinės ilgis - 1000 mm

## ZIPP
Grįžti į turinį
PRIEŠGAISRINIAI UŽDAROMIEJI VOŽTUVAI ZIPP
1396-CPR-0092
Priešgaisriniai uždaromieji vožtuvai mcr ZIPP yra skirti įrengti bendrosios ventiliacijos instaliacijos užbaigose, tose vietose, kur šios instaliacijos kerta statybines pertvaras. Atskiria gaisro pavojaus zoną nuo likusios pastato dalies bei perduoda orą per statybines pertvaras. Įprastinio sistemos veikimo metu vožtuvai būna atidaryti. Kilus gaisrui, vožtuvų padėtis pasikeičia į uždarytą. Priešgaisriniai uždaromieji vožtuvai mcr ZIPP taip pat gali būti naudojami kaip perdavimo angų uždaromieji elementai – tokiu atveju jie montuojami be prijungiamųjų kanalų. Vožtuvai taip pat gali būti naudojami evakuacinų kelių apsaugai nuo dūmų, gaisro metu likdami atviri ir leisdami švariam orui patekti į evakuacinius kelius. Gaisrui tęsiantis, vožtuvai uždaromi automatiškai, suveikus terminiams paleidikliams, ir taip neleidžia ugniai bei dūmams patekti į kitas patalpas. Sklendė montuojama į standžias konstrukcijas, kurios storis ne mažesnis kaip 110 mm. Sklendėms atliktas produkto eksploatacinių savybių pastovumo vertinimas ir išduotas eksploatacinių savybių pastovumo sertifikatas Nr. 1396-CPR-0092. Sklendės klasifikuojamos pagal EN 13501-3 ir išbandytos pagal EN 1366-2, bei atitinka EN 15650 keliamus reikalavimus.
Atsparumas ugniai EI 120.
Standartinė spalva RAL9010.
| Kaina EUR be PVM | Kaina EUR be PVM | Kaina EUR be PVM
d | /RST/ | /RST+EKP24/ | /RST+EKI24/
ZIPP-100 | 76 | 113 | 129
ZIPP-125 | 86 | 123 | 138
ZIPP-160 | 89 | 125 | 141
ZIPP-200 | 102 | 138 | 151
RST - Priešgaisrinis vožtuvas EIS120 su terminiu paleidikliu (74°C).
RST+EKP24 - Priešgaisrinis vožtuvas EIS120 su terminiu paleidikliu (74°C) ir „pertrūkio“ tipo elektromagnetiniu paleidikliu U = 24 V DC, bei ribiniu jungikliu.
RST+EKI24 - Priešgaisrinis vožtuvas EIS120 su terminiu paleidikliu (74°C) ir „impulso“ tipo elektromagnetiniu paleidikliu U = 24 V DC, bei ribiniu jungikliu.