## MK TECHNIKA
Kainyne pateikiami pagrindiniai įmonėje gaminami apvalūs ir stačiakampiai
ortakiai bei jungtys.
Pagal individualius užsakymus gaminame vėdinimo sistemos elementus, kurie nuo
pateiktų skiriasi konstrukcija ir matmenimis.
Ortakiai ir jungtys gaminami iš cinkuotos, nerūdijančios (AISI 304, AISI 316L) arba
alucinko plonalakštės skardos.
Gaminiai atitinka šiuos standartus:
STR 2.09.02:2005, LST EN 12237:2003,
LST EN 1507:2006, LST EN 1506:2007, LST EN 1505:2001,
LST EN 15727:2010-10
Dėl papildomų gaminių techninių duomenų, deklaracijų, montavimo instrukcijų,
bendrosios informacijos žr.techninį katalogą.
Įmonė pasilieka teisę keisti gaminių asortimentą ir kainas be išankstinio pranešimo.
Visos kainos EUR pateikiamos be PVM.
Mūsų adresas:
Vilniuje
Vilniaus g. 36K1, Putiniškių km., Sudervės sen., Vilniaus raj., LT-14200
Tel. +370 5 2733693
Kaune
Palemono g. 7D, LT-52158 Kaunas
Tel. +370 640 81144
El.p. info@mktechnika.lt
www.mktechnika.lt
KAINYNAS 2020 Versija 1.2
KAINYNAS Versija 2.4

## TURINYS
APVALŪS ORTAKIAI | STAČIAKAMPIAI ORTAKIAI | TRIUKŠMO SLOPINTUVAI
APVALŪS ORTAKIAI | STAČIAKAMPIAI ORTAKIAI | STAČIAKAMPIAI PERTVARINIAI TRIUKŠMO SLOPINTUVAI
APVALIOS ALKŪNĖS 90° / 45° | STAČIAKAMPĖS ALKŪNĖS (45°) | STAČIAKAMPIAI PUSINIAI TRIUKŠMO SLOPINTUVAI
APVALIOS PEREIGOS ASIMETRINĖS / SIMETRINĖS | STAČIAKAMPĖS ALKŪNĖS (90°) | APVALŪS TRIUKŠMO SLOPINTUVAI
APVALIOS BALNINĖS ATŠAKOS / BALNINĖS ATŠAKOS 45° / EKSCENTRINĖS | STAČIAKAMPĖS APEIGOS | APVALŪS TRIUKŠMO SLOPINTUVAI SU PERTVARA
APVALIOS MOVOS / PRAILGINTOS MOVOS | STAČIAKAMPĖS PEREIGOS (į d) | APVALŪS TRIUKŠMO SLOPINTUVAI LENKTI
APVALIOS AKLĖS / AKLĖS SU TINKLIUKU / APSAUGINĖS GROTELĖS SG | STAČIAKAMPĖS PEREIGOS | APVALŪS LANKSTŪS TRIUKŠMO SLOPINTUVAI
APVALIOS PLOKŠČIOS ATŠAKOS | STAČIAKAMPĖS PLOKŠČIOS ATŠAKOS
TRIŠAKIAI - 90° / - 45° / - KELNĖS | STAČIAKAMPĖS BALNINĖS ATŠAKOS | MONTAVIMO PRIEDAI
APVALIOS SKLENDĖS REGULIAVIMO / UŽDARYMO / DIAFRAGMINĖS IRIS | STAČIAKAMPIAI AKLIDANGČIAI | MONTAVIMO PRIEDAI
ATBULINIAI VOŽTUVAI / GRAVITACINIAI APVALAUS PAJUNGIMO ATBULINIAI VOŽTUVAI | STAČIAKAMPIAI AKLIDANGČIAI SU TINKLU
APVALŪS STOGELIAI / STOGELIAI SU TUNKLIUKU / KAMINĖLIAI | STAČIAKAMPĖS REGULIAVIMO SKLENDĖS RANKINĖS | PAVAROS
APVALŪS ANTGALIAI | STAČIAKAMPĖS REGULIAVIMO SKLENDĖS PAVARAI | PAVAROS ORO SKLENDĖMS
DEFLEKTORIAI | STAČIAKAMPĖS SKLENDĖS UŽDARYMO RANKINĖS
KONFUZORIAI | STAČIAKAMPĖS SKLENDĖS UŽDARYMO RANKINĖS IZOLIUOTOS | PRIEŠGAISRINĖS SKLENDĖS IR DŪMŲ VOŽTUVAI
ALIUMININĖS LAUKO GROTELĖS YGAV / DAŽYTOS ALU LAUKO GROTELĖS YGAV | STAČIAKAMPĖS SKLENDĖS UŽDARYMO PAVARAI | APVALIOS PRIEŠGAISRINĖS SKLENDĖS EIS120
DIFUZORIAI DVS / PDVS | STAČIAKAMPĖS SKLENDĖS UŽDARYMO PAVARAI IZOLIUOTOS | STAČIAKAMPĖS PRIEŠGAISRINĖS SKLENDĖS
DIFUZORIŲ PAJUNGIMO DĖŽĖS | GRAVITACINIAI STAČIAKAMPIO PAJUNGIMO ATBULINIAI VOŽTUVAI ALIUMININIAI | STAČIAKAMPĖS DŪMŲ SKLENDĖS
LANKSTŪS ORTAKIAI COMBIFLEX / SONOFLEX | STAČIAKAMPĖS LANKSČIOS JUNGTYS | STAČIAKAMPĖS PRIEŠGAISRINĖS DAUGIAPLOKŠTĖS SKLENDĖS
APVALIOS LANKSČIOS JUNGTYS | PRAVALYMO LIUKAI STAČIAKAMPIAMS ORTAKIAMS | STAČIAKAMPĖS DŪMŲ DAUGIAPLOKŠTĖS SKLENDĖS
PRAVALYMO LIUKAI APVALIEMS ORTAKIAMS | STAČIAKAMPĖS LAUKO GROTOS | PRIEŠGAISRINIAI UŽDAROMIEJI VOŽTUVAI ZIPP
STAČIAKAMPIAI ORO IŠLEIDIKLIAI SU TINKLU
STAČIAKAMPIAI STOGELIAI (SU TINKLU)

## AO 304NPAO 316NPAO
APVALŪS ORTAKIAI
AOd / NPAOd(304) / 304NPAOdL / 316NPAOdL
Grįžti į turinį
Cinkuoti ortakiai gaminami iš Dx51D+Z200-Z275, arba S220GD+Z200-Z275
markės karšto cinkavimo lakštinio plieno - korozijos klasė C3-L/C2-M.
Cinko kiekis 200-275 g/m².
Standartinis cinkuoto spiralinio ortakio ilgis L - 3000 mm.
Gaminiai gali būti pagaminti iš lakšto su aliuminio cinko padengimu – korozijos klasė C4-M/C3-H.
Standartinis Aluzinc spiralinio ortakio ilgis L - 3000 mm. Gaminiams iš Aluzinc pardavimo kainos pateikiamos klientui pagal jo užklausą.
Nerūdijančio plieno ortakiai gaminami iš AISI304 arba AISI316L markės plieno - korozijos klasė C5.
Standartinis nerūdijančio plieno AISI 304 spiralinio ortakio ilgis L - 3000 mm.
Standartinis nerūdijančio plieno ortakio su išilgine siūle ilgis L - 1250 mm.
Dėl papildomų gaminių techninių duomenų, deklaracijų, montavimo instrukcijų, bendrosios informacijos žr.techninį katalogą.
Sandėliuojamos prekės
Prekės kodas | Prekės pavadinimas | MV | Kaina EUR be PVM
Cinkuotos skardos spiraliniai ortakiai L - 3000mm
AOd
AO100 | Spiralinis ortakis d100 | m | 3.19
AO125 | Spiralinis ortakis d125 | m | 3.96
AO160 | Spiralinis ortakis d160 | m | 5.11
AO200 | Spiralinis ortakis d200 | m | 6.38
AO250 | Spiralinis ortakis d250 | m | 8.26
AO315 | Spiralinis ortakis d315 | m | 10.37
AO355 | Spiralinis ortakis d355 | m | 11.59
AO400 | Spiralinis ortakis d400 | m | 13.54
AO450 | Spiralinis ortakis d450 | m | 28.89
AO500 | Spiralinis ortakis d500 | m | 24.02
AO560 | Spiralinis ortakis d560 | m | 27
AO630 | Spiralinis ortakis d630 | m | 30.4
AO710 | Spiralinis ortakis d710 | m | 43.74
AO800 | Spiralinis ortakis d800 | m | 49.33
AO900 | Spiralinis ortakis d900 | m | 57.74
AO1000 | Spiralinis ortakis d1000 | m | 56.33
AO1250 | Spiralinis ortakis d1250 | m | 71.12
Nerūdijančio plieno AISI 304 spiraliniai ortakiai L - 3000mm
NPAOd
NPAO100 | NP AISI 304 Spiralinis ortakis d100 | m | 16.29
NPAO125 | NP AISI 304 Spiralinis ortakis d125 | m | 20.31
NPAO160 | NP AISI 304 Spiralinis ortakis d160 | m | 26.04
NPAO200 | NP AISI 304 Spiralinis ortakis d200 | m | 32.64
NPAO250 | NP AISI 304 Spiralinis ortakis d250 | m | 40.68
NPAO315 | NP AISI 304 Spiralinis ortakis d315 | m | 51.15
NPAO355 | NP AISI 304 Spiralinis ortakis d355 | m | 57.87
NPAO400 | NP AISI 304 Spiralinis ortakis d400 | m | 65.61
NPAO500 | NP AISI 304 Spiralinis ortakis d500 | m | 81.69
NPAO560 | NP AISI 304 Spiralinis ortakis d560 | m | 91.62
NPAO630 | NP AISI 304 Spiralinis ortakis d630 | m | 103.08
Nerūdijančio plieno AISI 304 ortakiai su išilgine siūle L - 1250mm
NPAOdL
NPAO100L1250 | Ortakis NP AISI304 d100 L1250 | vnt | 19.92
NPAO125L1250 | Ortakis NP AISI304 d125 L1250 | vnt | 23.42
NPAO160L1250 | Ortakis NP AISI304 d160 L1250 | vnt | 28.34
NPAO200L1250 | Ortakis NP AISI304 d200 L1250 | vnt | 33.96
NPAO250L1250 | Ortakis NP AISI304 d250 L1250 | vnt | 40.61
NPAO315L1250 | Ortakis NP AISI304 d315 L1250 | vnt | 50.78
NPAO355L1250 | Ortakis NP AISI304 d355 L1250 | vnt | 56.04
NPAO400L1250 | Ortakis NP AISI304 d400 L1250 | vnt | 62.35
NPAO450L1250 | Ortakis NP AISI304 d450 L1250 | vnt | 73.01
NPAO500L1250 | Ortakis NP AISI304 d500 L1250 | vnt | 79.68
NPAO560L1250 | Ortakis NP AISI304 d560 L1250 | vnt | 89.14
NPAO630L1250 | Ortakis NP AISI304 d630 L1250 | vnt | 101.71
NPAO710L1250 | Ortakis NP AISI304 d710 L1250 | vnt | 168.36
NPAO800L1250 | Ortakis NP AISI304 d800 L1250 | vnt | 190.8405
Nerūdijančio plieno AISI 316L ortakiai su išilgine siūle L - 1250mm
316NPAOdL
316NPAO100L1250 | Ortakis NP AISI316 d100 L1250 | vnt | 26.28
316NPAO125L1250 | Ortakis NP AISI316 d125 L1250 | vnt | 31.42
316NPAO160L1250 | Ortakis NP AISI316 d160 L1250 | vnt | 38.62
316NPAO200L1250 | Ortakis NP AISI316 d200 L1250 | vnt | 46.85
316NPAO250L1250 | Ortakis NP AISI316 d250 L1250 | vnt | 56.62
316NPAO315L1250 | Ortakis NP AISI316 d315 L1250 | vnt | 71.02
316NPAO355L1250 | Ortakis NP AISI316 d355 L1250 | vnt | 78.74
316NPAO400L1250 | Ortakis NP AISI316 d400 L1250 | vnt | 87.98
316NPAO450L1250 | Ortakis NP AISI316 d450 L1250 | vnt | 101.9
316NPAO500L1250 | Ortakis NP AISI316 d500 L1250 | vnt | 111.67
316NPAO560L1250 | Ortakis NP AISI316 d560 L1250 | vnt | 125.04
316NPAO630L1250 | Ortakis NP AISI316 d630 L1250 | vnt | 142.06
316NPAO710L1250 | Ortakis NP AISI316 d710 L1250 | vnt | 238.2361
316NPAO800L1250 | Ortakis NP AISI316 d800 L1250 | vnt | 269.4778

## AL90 AL45
APVALIOS ALKŪNĖS 90° / 45°
ALd-90° / ALd-45°
Grįžti į turinį
Alkūnės gaminamos su sandarinimo tarpinėmis.
Mažesnių matmenų alkūnės (d100-d160) gaminamos presavimo būdu. Didesnės (d200-d1250) surenkamos iš segmentų.
Pagal užsakovo pageidavimą gaminame 15°, 30°, 60° kampų alkūnes.
Alkūnės t.p. gali būti gaminamos: iš lakšto su aliuminio cinko padengimu, iš nerūdijančio AISI304 arba AISI316L markių
lakštinio plieno.
Gaminiams iš nerūdijančio plieno markės AISI304 taikomas kainos koeficientas: K = 3,5.
Gaminiams iš nerūdijančio plieno markės AISI316L taikomas kainos koeficientas: K = 5.
Gaminiams iš Aluzinc pardavimo kainos pateikiamos klientui pagal jo užklausą.
Dėl papildomų gaminių techninių duomenų, deklaracijų, montavimo instrukcijų, bendrosios informacijos žr.techninį katalogą.
Sandėliuojamos prekės
Prekės kodas | Prekės pavadinimas | MV | Kaina EUR be PVM
APVALI ALKŪNĖ 90°
ALd-90°
AL100-90 | Alkūnė 90° d100 | VNT | 5.2008
AL125-90 | Alkūnė 90° d125 | VNT | 6.8112
AL160-90PR | Alkūnė 90° d160 | VNT | 9.5832
AL200-90 | Alkūnė 90° d200 | VNT | 11.55
AL250-90 | Alkūnė 90° d250 | VNT | 14.6
AL315-90 | Alkūnė 90° d315 | VNT | 20.5
AL355-90 | Alkūnė 90° d355 | VNT | 22.38
AL400-90 | Alkūnė 90° d400 | VNT | 24.83
AL450-90 | Alkūnė 90° d450 | VNT | 37.25
AL500-90 | Alkūnė 90° d500 | VNT | 42.82
AL560-90 | Alkūnė 90° d560 | VNT | 49.27
AL630-90 | Alkūnė 90° d630 | VNT | 73.08
AL710-90 | Alkūnė 90° d710 | VNT | 108.67
AL800-90 | Alkūnė 90° d800 | VNT | 126.86
AL900-90 | Alkūnė 90° d900 | VNT | 152.59
AL1000-90 | Alkūnė 90° d1000 | VNT | 238.83
AL1250-90 | Alkūnė 90° d1250 | VNT | 314.34
APVALI ALKŪNĖ 45°
ALd-45°
AL100-45 | Alkūnė 45° d100 | VNT | 4.9104
AL125-45 | Alkūnė 45° d125 | VNT | 5.2008
AL160-45 | Alkūnė 45° d160 | VNT | 7.26
AL200-45 | Alkūnė 45° d200 | VNT | 9.23
AL250-45 | Alkūnė 45° d250 | VNT | 9.95
AL315-45 | Alkūnė 45° d315 | VNT | 13.65
AL355-45 | Alkūnė 45° d355 | VNT | 15
AL400-45 | Alkūnė 45° d400 | VNT | 16.13
AL450-45 | Alkūnė 45° d450 | VNT | 25.56
AL500-45 | Alkūnė 45° d500 | VNT | 26.74
AL560-45 | Alkūnė 45° d560 | VNT | 29.48
AL630-45 | Alkūnė 45° d630 | VNT | 50.54
AL710-45 | Alkūnė 45° d710 | VNT | 74.54
AL800-45 | Alkūnė 45° d800 | VNT | 87.72
AL900-45 | Alkūnė 45° d900 | VNT | 107.21
AL1000-45 | Alkūnė 45° d1000 | VNT | 181.54
AL1250-45 | Alkūnė 45° d1250 | VNT | 227.39

## PERd1-d2 PERd1-d2SIM
APVALIOS PEREIGOS ASIMETRINĖS / SIMETRINĖS
PERd1-d2 / PERd1-d2SIM
Grįžti į turinį
Mažesnių matmenų pereigos (presuotos) gaminamos tik centrinės, kad abiejų jungiamųjų ortakių ašis būtų bendra.
Didesnių matmenų pereigos gali būti tiek simetrinės tiek ir asimetrinės. Pereigos gaminamos su sandarinimo tarpinėmis.
Pereigos t.p.gali būti gaminamos: iš lakšto su aliuminio cinko padengimu, iš nerūdijančio AISI304 arba AISI316L markių lakštinio plieno.
Gaminiams iš nerūdijančio plieno markės AISI304 taikomas kainos koeficientas: K = 3,5.
Gaminiams iš nerūdijančio plieno markės AISI316L taikomas kainos koeficientas: K = 5.
Gaminiams iš Aluzinc pardavimo kainos pateikiamos klientui pagal jo užklausą.
Dėl papildomų gaminių techninių duomenų, deklaracijų, montavimo instrukcijų, bendrosios informacijos žr.techninį katalogą.
Sandėliuojamos prekės
Prekės kodas | Prekės pavadinimas | MV | Kaina EUR be PVM
APVALI PEREIGA ASIMETRINĖ
PERd1-d2 (asimetrinė)
PER125100 | Pereiga d125-d100 Asimetrinė | VNT | 10.42
PER160100 | Pereiga d160-d100 Asimetrinė | VNT | 10.77
PER160125 | Pereiga d160-d125 Asimetrinė | VNT | 10.77
PER200100 | Pereiga d200-d100 Asimetrinė | VNT | 11.33
PER200125 | Pereiga d200-d125 Asimetrinė | VNT | 11.33
PER200160 | Pereiga d200-d160 Asimetrinė | VNT | 11.38
PER250100 | Pereiga d250-d100 Asimetrinė | VNT | 12.59
PER250125 | Pereiga d250-d125 Asimetrinė | VNT | 12.59
PER250160 | Pereiga d250-d160 Asimetrinė | VNT | 12.8
PER250200 | Pereiga d250-d200 Asimetrinė | VNT | 13.1
PER315100 | Pereiga d315-d100 Asimetrinė | VNT | 16.42
PER315125 | Pereiga d315-d125 Asimetrinė | VNT | 16.2
PER315160 | Pereiga d315-d160 Asimetrinė | VNT | 16.26
PER315200 | Pereiga d315-d200 Asimetrinė | VNT | 16.39
PER315250 | Pereiga d315-d250 Asimetrinė | VNT | 16.55
PER355160 | Pereiga d355-d160 Asimetrinė | VNT | 13.87
PER355200 | Pereiga d355-d200 Asimetrinė | VNT | 13.95
PER355250 | Pereiga d355-d250 Asimetrinė | VNT | 14.43
PER355315 | Pereiga d355-d315 Asimetrinė | VNT | 14.38
PER400160 | Pereiga d400-d160 Asimetrinė | VNT | 20.91
PER400200 | Pereiga d400-d200 Asimetrinė | VNT | 21.17
PER400250 | Pereiga d400-d250 Asimetrinė | VNT | 23.06
PER400315 | Pereiga d400-d315 Asimetrinė | VNT | 23.03
PER400355 | Pereiga d400-d355 Asimetrinė | VNT | 18.61
PER450250 | Pereiga d450-d250 Asimetrinė | VNT | 27.07
PER450315 | Pereiga d450-d315 Asimetrinė | VNT | 27.22
PER450355 | Pereiga d450-d355 Asimetrinė | VNT | 22.47
PER450400 | Pereiga d450-d400 Asimetrinė | VNT | 21.25
PER500160 | Pereiga d500-d160 Asimetrinė | VNT | 27.74
PER500200 | Pereiga d500-d200 Asimetrinė | VNT | 27.88
PER500250 | Pereiga d500-d250 Asimetrinė | VNT | 28.48
PER500315 | Pereiga d500-d315 Asimetrinė | VNT | 29.48
PER500355 | Pereiga d500-d355 Asimetrinė | VNT | 25.21
PER500400 | Pereiga d500-d400 Asimetrinė | VNT | 24.18
PER500450 | Pereiga d500-d450 Asimetrinė | VNT | 23.25
PER560315 | Pereiga d560-d315 Asimetrinė | VNT | 34
PER560355 | Pereiga d560-d355 Asimetrinė | VNT | 29.81
PER560400 | Pereiga d560-d400 Asimetrinė | VNT | 28.7
PER560450 | Pereiga d560-d450 Asimetrinė | VNT | 27.51
PER560500 | Pereiga d560-d500 Asimetrinė | VNT | 26.48
PER630200 | Pereiga d630-d200 Asimetrinė | VNT | 39.42
PER630250 | Pereiga d630-d250 Asimetrinė | VNT | 40.46
PER630315 | Pereiga d630-d315 Asimetrinė | VNT | 40.6
PER630355 | Pereiga d630-d355 Asimetrinė | VNT | 37.17
PER630400 | Pereiga d630-d400 Asimetrinė | VNT | 35.97
PER630450 | Pereiga d630-d450 Asimetrinė | VNT | 34.76
PER630500 | Pereiga d630-d500 Asimetrinė | VNT | 33.36
PER630560 | Pereiga d630-d560 Asimetrinė | VNT | 30.44
PER710355 | Pereiga d710-d355 Asimetrinė | VNT | 58.36
PER710400 | Pereiga d710-d400 Asimetrinė | VNT | 56.95
PER710450 | Pereiga d710-d450 Asimetrinė | VNT | 55.14
PER710500 | Pereiga d710-d500 Asimetrinė | VNT | 53.4
PER710560 | Pereiga d710-d560 Asimetrinė | VNT | 50.24
PER710630 | Pereiga d710-d630 Asimetrinė | VNT | 47.8
PER800400 | Pereiga d800-d400 Asimetrinė | VNT | 73.08
PER800450 | Pereiga d800-d450 Asimetrinė | VNT | 72.27
PER800500 | Pereiga d800-d500 Asimetrinė | VNT | 70.53
PER800560 | Pereiga d800-d560 Asimetrinė | VNT | 68.45
PER800630 | Pereiga d800-d630 Asimetrinė | VNT | 66.71
PER800710 | Pereiga d800-d710 Asimetrinė | VNT | 60.77
PER900450 | Pereiga d900-d450 Asimetrinė | VNT | 93.89
PER900500 | Pereiga d900-d500 Asimetrinė | VNT | 92.66
PER900560 | Pereiga d900-d560 Asimetrinė | VNT | 90.59
PER900630 | Pereiga d900-d630 Asimetrinė | VNT | 86.62
PER900710 | Pereiga d900-d710 Asimetrinė | VNT | 82.39
PER900800 | Pereiga d900-d800 Asimetrinė | VNT | 75.72
PER1000315 | Pereiga d1000-d315 Asimetrinė | VNT | 120.01
PER1000400 | Pereiga d1000-d400 Asimetrinė | VNT | 120.03
PER1000500 | Pereiga d1000-d500 Asimetrinė | VNT | 120.87
PER1000560 | Pereiga d1000-d560 Asimetrinė | VNT | 119.23
PER1000630 | Pereiga d1000-d630 Asimetrinė | VNT | 115.1
PER1000710 | Pereiga d1000-d710 Asimetrinė | VNT | 110.18
PER1000800 | Pereiga d1000-d800 Asimetrinė | VNT | 101.5
PER1000900 | Pereiga d1000-d900 Asimetrinė | VNT | 92.74
PER1250500 | Pereiga d1250-d500 Asimetrinė | VNT | 158.34
PER1250630 | Pereiga d1250-d630 Asimetrinė | VNT | 161.78
PER1250710 | Pereiga d1250-d710 Asimetrinė | VNT | 161.58
PER1250800 | Pereiga d1250-d800 Asimetrinė | VNT | 145.5
PER1250900 | Pereiga d1250-d900 Asimetrinė | VNT | 134.81
PER12501000 | Pereiga d1250-d1000 Asimetrinė | VNT | 125.97
APVALI PEREIGA SIMETRINĖ
PERd1-d2SIM (simetrinė)
PER125100SIMST | Pereiga d125-d100 Simetrinė presuota | VNT | 4.63
PER160125SIMST | Pereiga d160-d125 Simetrinė presuota | VNT | 5.4
PER200160SIMST | Pereiga d200-d160 Simetrinė presuota | VNT | 6.77
PER125100SIM | Pereiga d125-d100 Simetrinė | VNT | 10.42
PER160100SIM | Pereiga d160-d100 Simetrinė | VNT | 10.77
PER160125SIM | Pereiga d160-d125 Simetrinė | VNT | 10.77
PER200100SIM | Pereiga d200-d100 Simetrinė | VNT | 11.33
PER200125SIM | Pereiga d200-d125 Simetrinė | VNT | 11.33
PER200160SIM | Pereiga d200-d160 Simetrinė | VNT | 11.38
PER250100SIM | Pereiga d250-d100 Simetrinė | VNT | 12.59
PER250125SIM | Pereiga d250-d125 Simetrinė | VNT | 12.59
PER250160SIM | Pereiga d250-d160 Simetrinė | VNT | 12.8
PER250200SIM | Pereiga d250-d200 Simetrinė | VNT | 13.1
PER315100SIM | Pereiga d315-d100 Simetrinė | VNT | 16.42
PER315125SIM | Pereiga d315-d125 Simetrinė | VNT | 16.2
PER315160SIM | Pereiga d315-d160 Simetrinė | VNT | 16.26
PER315200SIM | Pereiga d315-d200 Simetrinė | VNT | 16.39
PER315250SIM | Pereiga d315-d250 Simetrinė | VNT | 16.55
PER355160SIM | Pereiga d355-d160 Simetrinė | VNT | 13.87
PER355200SIM | Pereiga d355-d200 Simetrinė | VNT | 13.95
PER355250SIM | Pereiga d355-d250 Simetrinė | VNT | 14.43
PER355315SIM | Pereiga d355-d315 Simetrinė | VNT | 14.38
PER400160SIM | Pereiga d400-d160 Simetrinė | VNT | 20.91
PER400200SIM | Pereiga d400-d200 Simetrinė | VNT | 21.17
PER400250SIM | Pereiga d400-d250 Simetrinė | VNT | 23.06
PER400315SIM | Pereiga d400-d315 Simetrinė | VNT | 23.03
PER400355SIM | Pereiga d400-d355 Simetrinė | VNT | 18.61
PER450250SIM | Pereiga d450-d250 Simetrinė | VNT | 27.07
PER450315SIM | Pereiga d450-d315 Simetrinė | VNT | 27.22
PER450355SIM | Pereiga d450-d355 Simetrinė | VNT | 22.47
PER450400SIM | Pereiga d450-d400 Simetrinė | VNT | 21.25
PER500160SIM | Pereiga d500-d160 Simetrinė | VNT | 27.74
PER500200SIM | Pereiga d500-d200 Simetrinė | VNT | 27.88
PER500250SIM | Pereiga d500-d250 Simetrinė | VNT | 28.48
PER500315SIM | Pereiga d500-d315 Simetrinė | VNT | 29.48
PER500355SIM | Pereiga d500-d355 Simetrinė | VNT | 25.21
PER500400SIM | Pereiga d500-d400 Simetrinė | VNT | 24.18
PER500450SIM | Pereiga d500-d450 Simetrinė | VNT | 23.25
PER560315SIM | Pereiga d560-d315 Simetrinė | VNT | 34
PER560355SIM | Pereiga d560-d355 Simetrinė | VNT | 29.81
PER560400SIM | Pereiga d560-d400 Simetrinė | VNT | 28.7
PER560450SIM | Pereiga d560-d450 Simetrinė | VNT | 27.51
PER560500SIM | Pereiga d560-d500 Simetrinė | VNT | 26.48
PER630200SIM | Pereiga d630-d200 Simetrinė | VNT | 39.42
PER630250SIM | Pereiga d630-d250 Simetrinė | VNT | 40.46
PER630315SIM | Pereiga d630-d315 Simetrinė | VNT | 40.6
PER630355SIM | Pereiga d630-d355 Simetrinė | VNT | 37.17
PER630400SIM | Pereiga d630-d400 Simetrinė | VNT | 35.97
PER630450SIM | Pereiga d630-d450 Simetrinė | VNT | 34.76
PER630500SIM | Pereiga d630-d500 Simetrinė | VNT | 33.36
PER630560SIM | Pereiga d630-d560 Simetrinė | VNT | 30.44
PER710355SIM | Pereiga d710-d355 Simetrinė | VNT | 58.36
PER710400SIM | Pereiga d710-d400 Simetrinė | VNT | 56.95
PER710450SIM | Pereiga d710-d450 Simetrinė | VNT | 55.14
PER710500SIM | Pereiga d710-d500 Simetrinė | VNT | 53.4
PER710560SIM | Pereiga d710-d560 Simetrinė | VNT | 50.24
PER710630SIM | Pereiga d710-d630 Simetrinė | VNT | 47.8
PER800400SIM | Pereiga d800-d400 Simetrinė | VNT | 73.08
PER800450SIM | Pereiga d800-d450 Simetrinė | VNT | 72.27
PER800500SIM | Pereiga d800-d500 Simetrinė | VNT | 70.53
PER800560SIM | Pereiga d800-d560 Simetrinė | VNT | 68.45
PER800630SIM | Pereiga d800-d630 Simetrinė | VNT | 66.71
PER800710SIM | Pereiga d800-d710 Simetrinė | VNT | 60.77
PER900450SIM | Pereiga d900-d450 Simetrinė | VNT | 93.89
PER900500SIM | Pereiga d900-d500 Simetrinė | VNT | 92.66
PER900560SIM | Pereiga d900-d560 Simetrinė | VNT | 90.59
PER900630SIM | Pereiga d900-d630 Simetrinė | VNT | 86.62
PER900710SIM | Pereiga d900-d710 Simetrinė | VNT | 82.39
PER900800SIM | Pereiga d900-d800 Simetrinė | VNT | 75.72
PER1000315SIM | Pereiga d1000-d315 Simetrinė | VNT | 120.01
PER1000400SIM | Pereiga d1000-d400 Simetrinė | VNT | 120.03
PER1000500SIM | Pereiga d1000-d500 Simetrinė | VNT | 120.87
PER1000560SIM | Pereiga d1000-d560 Simetrinė | VNT | 119.23
PER1000630SIM | Pereiga d1000-d630 Simetrinė | VNT | 115.1
PER1000710SIM | Pereiga d1000-d710 Simetrinė | VNT | 110.18
PER1000800SIM | Pereiga d1000-d800 Simetrinė | VNT | 101.5
PER1000900SIM | Pereiga d1000-d900 Simetrinė | VNT | 92.74
PER1250500SIM | Pereiga d1250-d500 Simetrinė | VNT | 158.34
PER1250630SIM | Pereiga d1250-d630 Simetrinė | VNT | 161.78
PER1250710SIM | Pereiga d1250-d710 Simetrinė | VNT | 161.58
PER1250800SIM | Pereiga d1250-d800 Simetrinė | VNT | 145.5
PER1250900SIM | Pereiga d1250-d900 Simetrinė | VNT | 134.81
PER12501000SIM | Pereiga d1250-d1000 Simetrinė | VNT | 125.97

## BA
APVALIOS BALNINĖS ATŠAKOS / BALNINĖS ATŠAKOS 45° / EKSCENTRINĖS
BAd1-d2 / BAd1-d2-45 / BAd1-d2EKSC
Grįžti į turinį
Balninės atšakos gaminamos su sandarinimo tarpinėmis.
Balninės atšakos t.p. gali būti gaminamos: iš lakšto su aliuminio cinko padengimu, iš nerūdijančio AISI304 arba AISI316L markių
lakštinio plieno.
Balninių atšakų 45° ir ekscentrinių balninių atšakų kainos yra vienodos.
Gaminiams iš Aluzinc pardavimo kainos pateikiamos klientui pagal jo užklausą.
Dėl papildomų gaminių techninių duomenų, deklaracijų, montavimo instrukcijų, bendrosios informacijos žr.techninį katalogą.
Sandėliuojamos prekės
|  |  |  | NP AISI304 | NP AISI316L
Prekės kodas | Prekės pavadinimas | MV | Kaina EUR be PVM | Kaina EUR be PVM | Kaina EUR be PVM
BALNINĖ ATŠAKA
BAd1-d2
BA100100 | Balninė atšaka d100-d100 | VNT | 2.76 | 16.9 | 18.53
BA125100 | Balninė atšaka d125-d100 | VNT | 2.76 | 16.9 | 18.53
BA125125 | Balninė atšaka d125-d125 | VNT | 3.22 | 17.91 | 19.99
BA160100 | Balninė atšaka d160-d100 | VNT | 2.76 | 16.9 | 18.53
BA160125 | Balninė atšaka d160-d125 | VNT | 3.22 | 17.91 | 19.99
BA160160 | Balninė atšaka d160-d160 | VNT | 4.46 | 19.46 | 22.22
BA200100 | Balninė atšaka d200-d100 | VNT | 2.76 | 16.9 | 18.53
BA200125 | Balninė atšaka d200-d125 | VNT | 3.22 | 17.91 | 19.99
BA200160 | Balninė atšaka d200-d160 | VNT | 4.46 | 19.46 | 22.22
BA200200 | Balninė atšaka d200-d200 | VNT | 5.84 | 22.61 | 26.82
BA250100 | Balninė atšaka d250-d100 | VNT | 2.76 | 16.9 | 18.53
BA250125 | Balninė atšaka d250-d125 | VNT | 3.22 | 17.91 | 19.99
BA250160 | Balninė atšaka d250-d160 | VNT | 4.46 | 19.46 | 22.22
BA250200 | Balninė atšaka d250-d200 | VNT | 5.84 | 22.61 | 26.82
BA250250 | Balninė atšaka d250-d250 | VNT | 7.61 | 29.49 | 35.92
BA315100 | Balninė atšaka d315-d100 | VNT | 2.85 | 16.9 | 18.53
BA315125 | Balninė atšaka d315-d125 | VNT | 3.22 | 17.91 | 19.99
BA315160 | Balninė atšaka d315-d160 | VNT | 4.46 | 19.46 | 22.22
BA315200 | Balninė atšaka d315-d200 | VNT | 5.84 | 22.61 | 26.82
BA315250 | Balninė atšaka d315-d250 | VNT | 7.61 | 29.49 | 35.92
BA315315 | Balninė atšaka d315-d315 | VNT | 10.4 | 36.08 | 44.61
BA355100 | Balninė atšaka d355-d100 | VNT | 9.16 | 16.9 | 18.53
BA355125 | Balninė atšaka d355-d125 | VNT | 9.51 | 17.91 | 19.99
BA355160 | Balninė atšaka d355-d160 | VNT | 10.04 | 19.46 | 22.22
BA355200 | Balninė atšaka d355-d200 | VNT | 11.01 | 22.61 | 26.82
BA355250 | Balninė atšaka d355-d250 | VNT | 11.92 | 29.49 | 35.92
BA355315 | Balninė atšaka d355-d315 | VNT | 14.49 | 36.08 | 44.61
BA355355 | Balninė atšaka d355-d355 | VNT | 15.24 | 48.3 | 60.63
BA400100 | Balninė atšaka d400-d100 | VNT | 3.45 | 16.9 | 18.53
BA400125 | Balninė atšaka d400-d125 | VNT | 5.66 | 17.91 | 19.99
BA400160 | Balninė atšaka d400-d160 | VNT | 4.28 | 19.46 | 22.22
BA400200 | Balninė atšaka d400-d200 | VNT | 5.84 | 22.61 | 26.82
BA400250 | Balninė atšaka d400-d250 | VNT | 7.61 | 29.49 | 35.92
BA400315 | Balninė atšaka d400-d315 | VNT | 10.4 | 36.08 | 44.61
BA400355 | Balninė atšaka d400-d355 | VNT | 15.24 | 48.3 | 60.62
BA400400 | Balninė atšaka d400-d400 | VNT | 16.11 | 53.07 | 67.51
BA500100 | Balninė atšaka d500-d100 | VNT | 3.45 | 16.9 | 18.53
BA500125 | Balninė atšaka d500-d125 | VNT | 5.66 | 17.91 | 19.99
BA500160 | Balninė atšaka d500-d160 | VNT | 10.04 | 19.46 | 22.22
BA500200 | Balninė atšaka d500-d200 | VNT | 6.35 | 22.61 | 26.82
BA500250 | Balninė atšaka d500-d250 | VNT | 7.61 | 29.49 | 35.92
BA500315 | Balninė atšaka d500-d315 | VNT | 14.49 | 36.08 | 44.61
BA500355 | Balninė atšaka d500-d355 | VNT | 15.24 | 48.3 | 60.63
BA500400 | Balninė atšaka d500-d400 | VNT | 16.71 | 53.07 | 67.51
BA500450 | Balninė atšaka d500-d450 | VNT | 20.51 | 62.14 | 78.99
BA500500 | Balninė atšaka d500-d500 | VNT | 21.91 | 68.14 | 87.63
BA560200 | Balninė atšaka d560-d200 | VNT | 11.01 | 22.61 | 26.82
BA560250 | Balninė atšaka d560-d250 | VNT | 11.92 | 29.49 | 35.92
BA560315 | Balninė atšaka d560-d315 | VNT | 14.49 | 36.08 | 44.61
BA560355 | Balninė atšaka d560-d355 | VNT | 15.24 | 48.3 | 60.63
BA560400 | Balninė atšaka d560-d400 | VNT | 16.71 | 53.07 | 67.51
BA560450 | Balninė atšaka d560-d450 | VNT | 20.51 | 62.14 | 78.99
BA560500 | Balninė atšaka d560-d500 | VNT | 21.91 | 68.14 | 87.63
BA560560 | Balninė atšaka d560-d560 | VNT | 24.16 | 76.43 | 99.28
BA630100 | Balninė atšaka d630-d100 | VNT | 3.45 | 16.9 | 18.53
BA630125 | Balninė atšaka d630-d125 | VNT | 5.66 | 17.91 | 19.99
BA630160 | Balninė atšaka d630-d160 | VNT | 10.04 | 19.46 | 22.22
BA630200 | Balninė atšaka d630-d200 | VNT | 11.01 | 22.61 | 26.82
BA630250 | Balninė atšaka d630-d250 | VNT | 11.92 | 29.49 | 35.92
BA630315 | Balninė atšaka d630-d315 | VNT | 15.72 | 36.08 | 44.61
BA630355 | Balninė atšaka d630-d355 | VNT | 16.47 | 48.3 | 60.63
BA630400 | Balninė atšaka d630-d400 | VNT | 16.71 | 53.07 | 67.51
BA630450 | Balninė atšaka d630-d450 | VNT | 20.51 | 62.14 | 78.99
BA630500 | Balninė atšaka d630-d500 | VNT | 21.91 | 68.14 | 87.63
BA630560 | Balninė atšaka d630-d560 | VNT | 24.16 | 76.43 | 99.28
BA630630 | Balninė atšaka d630-d630 | VNT | 27.22 | 90.2 | 117.69
BA710200 | Balninė atšaka d710-d200 | VNT | 11.01 | 22.61 | 26.82
BA710250 | Balninė atšaka d710-d250 | VNT | 11.92 | 29.49 | 35.92
BA710315 | Balninė atšaka d710-d315 | VNT | 15.72 | 36.08 | 44.61
BA710355 | Balninė atšaka d710-d355 | VNT | 16.47 | 48.3 | 60.63
BA710400 | Balninė atšaka d710-d400 | VNT | 16.71 | 53.07 | 67.51
BA710450 | Balninė atšaka d710-d450 | VNT | 20.51 | 62.14 | 78.99
BA710500 | Balninė atšaka d710-d500 | VNT | 21.91 | 68.14 | 87.63
BA710560 | Balninė atšaka d710-d560 | VNT | 24.16 | 76.43 | 99.28
BA710630 | Balninė atšaka d710-d630 | VNT | 27.22 | 90.2 | 117.69
BA710710 | Balninė atšaka d710-d710 | VNT | 40.25 | 149.06 | 201.4
BA800200 | Balninė atšaka d800-d200 | VNT | 11.01 | 22.61 | 26.82
BA800250 | Balninė atšaka d800-d250 | VNT | 11.92 | 29.49 | 35.92
BA800315 | Balninė atšaka d800-d315 | VNT | 15.72 | 36.08 | 44.61
BA800355 | Balninė atšaka d800-d355 | VNT | 16.47 | 48.3 | 60.63
BA800400 | Balninė atšaka d800-d400 | VNT | 16.71 | 53.07 | 67.51
BA800450 | Balninė atšaka d800-d450 | VNT | 20.51 | 62.14 | 78.99
BA800500 | Balninė atšaka d800-d500 | VNT | 21.91 | 68.14 | 87.63
BA800560 | Balninė atšaka d800-d560 | VNT | 24.16 | 76.43 | 99.28
BA800630 | Balninė atšaka d800-d630 | VNT | 27.22 | 90.2 | 117.69
BA800710 | Balninė atšaka d800-d710 | VNT | 40.22 | 149.06 | 201.4
BA800800 | Balninė atšaka d800-d800 | VNT | 49.86 | 179.27 | 241.85
BA900315 | Balninė atšaka d900-d315 | VNT | 15.72 | 36.08 | 44.61
BA900355 | Balninė atšaka d900-d355 | VNT | 16.47 | 48.3 | 60.63
BA900400 | Balninė atšaka d900-d400 | VNT | 16.71 | 53.07 | 67.51
BA900450 | Balninė atšaka d900-d450 | VNT | 20.51 | 62.14 | 78.99
BA900500 | Balninė atšaka d900-d500 | VNT | 21.91 | 68.14 | 87.63
BA900560 | Balninė atšaka d900-d560 | VNT | 24.16 | 76.43 | 99.28
BA900630 | Balninė atšaka d900-d630 | VNT | 27.22 | 90.2 | 117.69
BA900710 | Balninė atšaka d900-d710 | VNT | 40.25 | 149.06 | 201.4
BA900800 | Balninė atšaka d900-d800 | VNT | 49.86 | 179.27 | 241.85
BA900900 | Balninė atšaka d900-d900 | VNT | 65.21 | 230.13 | 310.72
BA1000315 | Balninė atšaka d1000-d315 | VNT | 15.72 | 36.08 | 44.61
BA1000355 | Balninė atšaka d1000-d355 | VNT | 16.47 | 48.3 | 60.63
BA1000400 | Balninė atšaka d1000-d400 | VNT | 16.71 | 53.07 | 67.51
BA1000450 | Balninė atšaka d1000-d450 | VNT | 20.51 | 62.14 | 78.99
BA1000500 | Balninė atšaka d1000-d500 | VNT | 21.91 | 68.14 | 87.63
BA1000560 | Balninė atšaka d1000-d560 | VNT | 24.16 | 76.43 | 99.28
BA1000630 | Balninė atšaka d1000-d630 | VNT | 27.22 | 90.2 | 117.69
BA1000710 | Balninė atšaka d1000-d710 | VNT | 40.25 | 149.06 | 201.4
BA1000800 | Balninė atšaka d1000-d800 | VNT | 49.86 | 179.27 | 241.85
BA1000900 | Balninė atšaka d1000-d900 | VNT | 65.21 | 230.13 | 310.72
BA10001000 | Balninė atšaka d1000-d1000 | VNT | 83.59 | 288.11 | 390.21
BA1250500 | Balninė atšaka d1250-d500 | VNT | 21.91 | 68.14 | 87.63
BA1250560 | Balninė atšaka d1250-d560 | VNT | 24.16 | 76.43 | 99.28
BA1250630 | Balninė atšaka d1250-d630 | VNT | 27.22 | 90.2 | 117.69
BA1250710 | Balninė atšaka d1250-d710 | VNT | 40.25 | 149.06 | 201.4
BA1250800 | Balninė atšaka d1250-d800 | VNT | 49.86 | 179.27 | 241.85
BA1250900 | Balninė atšaka d1250-d900 | VNT | 65.21 | 230.13 | 310.72
BA12501000 | Balninė atšaka d1250-d1000 | VNT | 83.59 | 288.11 | 390.21
BA12501250 | Balninė atšaka d1250-d1250 | VNT | 106.01 | 384.37 | 528.51
BALNINĖ ATŠAKA 45 / BALNINĖ ATŠAKA EKSCENTRINĖ
BAd1-d2-45 / BAd1-d2EKSC
BA100100-45 | Balninė atšaka 45 d100-d100 | VNT | 10.1 | 19.9926 | 23.0576
BA125100-45 | Balninė atšaka 45 d125-d100 | VNT | 10.1 | 19.9926 | 23.0576
BA125125-45 | Balninė atšaka 45 d125-d125 | VNT | 10.66 | 21.9047 | 25.8414
BA160100-45 | Balninė atšaka 45 d160-d100 | VNT | 10.1 | 19.9926 | 23.0576
BA160125-45 | Balninė atšaka 45 d160-d125 | VNT | 10.66 | 21.9047 | 25.8414
BA160160-45 | Balninė atšaka 45 d160-d160 | VNT | 11.62 | 24.9134 | 30.2279
BA200100-45 | Balninė atšaka 45 d200-d100 | VNT | 10.1 | 19.9926 | 23.0576
BA200125-45 | Balninė atšaka 45 d200-d125 | VNT | 10.66 | 21.9047 | 25.8414
BA200160-45 | Balninė atšaka 45 d200-d160 | VNT | 11.62 | 24.9134 | 30.2279
BA200200-45 | Balninė atšaka 45 d200-d200 | VNT | 13.39 | 30.7622 | 38.7761
BA250100-45 | Balninė atšaka 45 d250-d100 | VNT | 10.1 | 19.9926 | 23.0576
BA250125-45 | Balninė atšaka 45 d250-d125 | VNT | 10.66 | 21.9047 | 25.8414
BA250160-45 | Balninė atšaka 45 d250-d160 | VNT | 11.62 | 24.9134 | 30.2279
BA250200-45 | Balninė atšaka 45 d250-d200 | VNT | 13.39 | 30.7622 | 38.7761
BA250250-45 | Balninė atšaka 45 d250-d250 | VNT | 16.92 | 41.8216 | 53.956
BA315100-45 | Balninė atšaka 45 d315-d100 | VNT | 10.1 | 19.9926 | 23.0576
BA315125-45 | Balninė atšaka 45 d315-d125 | VNT | 10.66 | 21.9047 | 25.8414
BA315160-45 | Balninė atšaka 45 d315-d160 | VNT | 11.62 | 24.9134 | 30.2279
BA315200-45 | Balninė atšaka 45 d315-d200 | VNT | 13.39 | 30.7622 | 38.7761
BA315250-45 | Balninė atšaka 45 d315-d250 | VNT | 16.92 | 41.8216 | 53.956
BA315315-45 | Balninė atšaka 45 d315-d315 | VNT | 19.9 | 52.6258 | 68.8807
BA355100-45 | Balninė atšaka 45 d355-d100 | VNT | 10.1 | 19.9926 | 23.0576
BA355125-45 | Balninė atšaka 45 d355-d125 | VNT | 10.66 | 21.9047 | 25.8414
BA355160-45 | Balninė atšaka 45 d355-d160 | VNT | 11.62 | 24.9134 | 30.2279
BA355200-45 | Balninė atšaka 45 d355-d200 | VNT | 13.39 | 30.7622 | 38.7761
BA355250-45 | Balninė atšaka 45 d355-d250 | VNT | 16.92 | 41.8216 | 53.956
BA355315-45 | Balninė atšaka 45 d355-d315 | VNT | 19.9 | 52.6258 | 68.8807
BA355355-45 | Balninė atšaka 45 d355-d355 | VNT | 20.51 | 72.1079 | 95.477
BA400100-45 | Balninė atšaka 45 d400-d100 | VNT | 10.1 | 19.9926 | 23.0576
BA400125-45 | Balninė atšaka 45 d400-d125 | VNT | 10.66 | 21.9047 | 25.8414
BA400160-45 | Balninė atšaka 45 d400-d160 | VNT | 11.62 | 24.9134 | 30.2279
BA400200-45 | Balninė atšaka 45 d400-d200 | VNT | 13.39 | 30.7622 | 38.7761
BA400250-45 | Balninė atšaka 45 d400-d250 | VNT | 16.92 | 41.8216 | 53.956
BA400315-45 | Balninė atšaka 45 d400-d315 | VNT | 19.9 | 52.6258 | 68.8807
BA400355-45 | Balninė atšaka 45 d400-d355 | VNT | 20.51 | 72.1079 | 95.477
BA400400-45 | Balninė atšaka 45 d400-d400 | VNT | 22.47 | 80.7913 | 108.1619
BA500100-45 | Balninė atšaka 45 d500-d100 | VNT | 10.1 | 19.9926 | 23.0576
BA500125-45 | Balninė atšaka 45 d500-d125 | VNT | 10.66 | 21.9047 | 25.8414
BA500160-45 | Balninė atšaka 45 d500-d160 | VNT | 11.62 | 24.9134 | 30.2279
BA500200-45 | Balninė atšaka 45 d500-d200 | VNT | 13.39 | 30.7622 | 38.7761
BA500250-45 | Balninė atšaka 45 d500-d250 | VNT | 16.92 | 41.8216 | 53.956
BA500315-45 | Balninė atšaka 45 d500-d315 | VNT | 19.9 | 52.6258 | 68.8807
BA500355-45 | Balninė atšaka 45 d500-d355 | VNT | 20.51 | 72.1079 | 95.477
BA500400-45 | Balninė atšaka 45 d500-d400 | VNT | 22.47 | 80.7913 | 108.1619
BA500450-45 | Balninė atšaka 45 d500-d450 | VNT | 27.26 | 94.7567 | 126.7691
BA500500-45 | Balninė atšaka 45 d500-d500 | VNT | 29.7 | 105.841 | 142.9354
BA560200-45 | Balninė atšaka 45 d560-d200 | VNT | 13.39 | 30.7622 | 38.7761
BA560250-45 | Balninė atšaka 45 d560-d250 | VNT | 16.92 | 41.8216 | 53.956
BA560315-45 | Balninė atšaka 45 d560-d315 | VNT | 19.9 | 52.6258 | 68.8807
BA560355-45 | Balninė atšaka 45 d560-d355 | VNT | 20.51 | 72.1079 | 95.477
BA560400-45 | Balninė atšaka 45 d560-d400 | VNT | 22.47 | 80.7913 | 108.1619
BA560450-45 | Balninė atšaka 45 d560-d450 | VNT | 27.26 | 94.7567 | 126.7691
BA560500-45 | Balninė atšaka 45 d560-d500 | VNT | 29.7 | 105.841 | 142.9354
BA560560-45 | Balninė atšaka 45 d560-d560 | VNT | 32.32 | 120.6467 | 164.0635
BA630100-45 | Balninė atšaka 45 d630-d100 | VNT | 10.1 | 19.9926 | 23.0576
BA630125-45 | Balninė atšaka 45 d630-d125 | VNT | 10.66 | 21.9047 | 25.8414
BA630160-45 | Balninė atšaka 45 d630-d160 | VNT | 11.62 | 24.9134 | 30.2279
BA630200-45 | Balninė atšaka 45 d630-d200 | VNT | 13.39 | 30.7622 | 38.7761
BA630250-45 | Balninė atšaka 45 d630-d250 | VNT | 16.92 | 41.8216 | 53.956
BA630315-45 | Balninė atšaka 45 d630-d315 | VNT | 19.9 | 52.6258 | 68.8807
BA630355-45 | Balninė atšaka 45 d630-d355 | VNT | 20.51 | 72.1079 | 95.477
BA630400-45 | Balninė atšaka 45 d630-d400 | VNT | 22.47 | 80.7913 | 108.1619
BA630450-45 | Balninė atšaka 45 d630-d450 | VNT | 27.26 | 94.7567 | 126.7691
BA630500-45 | Balninė atšaka 45 d630-d500 | VNT | 29.7 | 105.841 | 142.9354
BA630560-45 | Balninė atšaka 45 d630-d560 | VNT | 32.32 | 120.6467 | 164.0635
BA630630-45 | Balninė atšaka 45 d630-d630 | VNT | 37.14 | 143.3355 | 195.5958
BA710200-45 | Balninė atšaka 45 d710-d200 | VNT | 13.39 | 30.7622 | 38.7761
BA710250-45 | Balninė atšaka 45 d710-d250 | VNT | 16.92 | 41.8216 | 53.956
BA710315-45 | Balninė atšaka 45 d710-d315 | VNT | 19.9 | 52.6258 | 68.8807
BA710355-45 | Balninė atšaka 45 d710-d355 | VNT | 20.51 | 72.1079 | 95.477
BA710400-45 | Balninė atšaka 45 d710-d400 | VNT | 22.47 | 80.7913 | 108.1619
BA710450-45 | Balninė atšaka 45 d710-d450 | VNT | 27.26 | 94.7567 | 126.7691
BA710500-45 | Balninė atšaka 45 d710-d500 | VNT | 29.7 | 105.841 | 142.9354
BA710560-45 | Balninė atšaka 45 d710-d560 | VNT | 32.32 | 120.6467 | 164.0635
BA710630-45 | Balninė atšaka 45 d710-d630 | VNT | 37.14 | 143.3355 | 195.5958
BA710710-45 | Balninė atšaka 45 d710-d710 | VNT | 57.98 | 250.377 | 349.8955
BA800200-45 | Balninė atšaka 45 d800-d200 | VNT | 13.39 | 30.7622 | 38.7761
BA800250-45 | Balninė atšaka 45 d800-d250 | VNT | 16.92 | 41.8216 | 53.956
BA800315-45 | Balninė atšaka 45 d800-d315 | VNT | 19.9 | 52.6258 | 68.8807
BA800355-45 | Balninė atšaka 45 d800-d355 | VNT | 20.51 | 72.1079 | 95.477
BA800400-45 | Balninė atšaka 45 d800-d400 | VNT | 22.47 | 80.7913 | 108.1619
BA800450-45 | Balninė atšaka 45 d800-d450 | VNT | 27.26 | 94.7567 | 126.7691
BA800500-45 | Balninė atšaka 45 d800-d500 | VNT | 29.7 | 105.841 | 142.9354
BA800560-45 | Balninė atšaka 45 d800-d560 | VNT | 32.32 | 120.6467 | 164.0635
BA800630-45 | Balninė atšaka 45 d800-d630 | VNT | 37.14 | 143.3355 | 195.5958
BA800710-45 | Balninė atšaka 45 d800-d710 | VNT | 57.98 | 250.377 | 349.8955
BA800800-45 | Balninė atšaka 45 d800-d800 | VNT | 71.05 | 300.0762 | 418.8823
BA900315-45 | Balninė atšaka 45 d900-d315 | VNT | 19.9 | 52.6258 | 68.8807
BA900355-45 | Balninė atšaka 45 d900-d355 | VNT | 20.51 | 72.1079 | 95.477
BA900400-45 | Balninė atšaka 45 d900-d400 | VNT | 22.47 | 80.7913 | 108.1619
BA900450-45 | Balninė atšaka 45 d900-d450 | VNT | 27.26 | 94.7567 | 126.7691
BA900500-45 | Balninė atšaka 45 d900-d500 | VNT | 29.7 | 105.841 | 142.9354
BA900560-45 | Balninė atšaka 45 d900-d560 | VNT | 32.32 | 120.6467 | 164.0635
BA900630-45 | Balninė atšaka 45 d900-d630 | VNT | 37.14 | 143.3355 | 195.5958
BA900710-45 | Balninė atšaka 45 d900-d710 | VNT | 57.98 | 250.377 | 349.8955
BA900800-45 | Balninė atšaka 45 d900-d800 | VNT | 71.05 | 300.0762 | 418.8823
BA900900-45 | Balninė atšaka 45 d900-d900 | VNT | 92.5 | 385.9895 | 539.1288
BA1000315-45 | Balninė atšaka 45 d1000-d315 | VNT | 19.9 | 52.6258 | 68.8807
BA1000355-45 | Balninė atšaka 45 d1000-d355 | VNT | 20.51 | 72.1079 | 95.477
BA1000400-45 | Balninė atšaka 45 d1000-d400 | VNT | 22.47 | 80.7913 | 108.1619
BA1000450-45 | Balninė atšaka 45 d1000-d450 | VNT | 27.26 | 94.7567 | 126.7691
BA1000500-45 | Balninė atšaka 45 d1000-d500 | VNT | 29.7 | 105.841 | 142.9354
BA1000560-45 | Balninė atšaka 45 d1000-d560 | VNT | 32.32 | 120.6467 | 164.0635
BA1000630-45 | Balninė atšaka 45 d1000-d630 | VNT | 37.14 | 143.3355 | 195.5958
BA1000710-45 | Balninė atšaka 45 d1000-d710 | VNT | 57.98 | 250.377 | 349.8955
BA1000800-45 | Balninė atšaka 45 d1000-d800 | VNT | 71.05 | 300.0762 | 418.8823
BA1000900-45 | Balninė atšaka 45 d1000-d900 | VNT | 92.5 | 385.9895 | 539.1288
BA10001000-45 | Balninė atšaka 45 d1000-d1000 | VNT | 125.22 | 485.4637 | 679.3983
BA1250500-45 | Balninė atšaka 45 d1250-d500 | VNT | 29.7 | 105.841 | 142.9354
BA1250560-45 | Balninė atšaka 45 d1250-d560 | VNT | 32.32 | 120.6467 | 164.0635
BA1250630-45 | Balninė atšaka 45 d1250-d630 | VNT | 37.14 | 143.3355 | 195.5958
BA1250710-45 | Balninė atšaka 45 d1250-d710 | VNT | 57.98 | 250.377 | 349.8955
BA1250800-45 | Balninė atšaka 45 d1250-d800 | VNT | 71.05 | 300.0762 | 418.8823
BA1250900-45 | Balninė atšaka 45 d1250-d900 | VNT | 92.5 | 385.9895 | 539.1288
BA12501000-45 | Balninė atšaka 45 d1250-d1000 | VNT | 125.22 | 485.4637 | 679.3983
BA12501250-45 | Balninė atšaka 45 d1250-d1250 | VNT | 164.27 | 663.1325 | 937.0549

## NI MO
APVALIOS MOVOS / PRAILGINTOS MOVOS
NId / MOd
Grįžti į turinį
Movos gaminamos su sandarinimo tarpinėmis.
Movos t.p. gali būti gaminamos: iš lakšto su aliuminio cinko padengimu, iš nerūdijančio AISI304 arba AISI316L markių lakštinio plieno.
Gaminiams iš nerūdijančio plieno markės AISI304 taikomas kainos koeficientas: K = 3,5.
Gaminiams iš nerūdijančio plieno markės AISI316L taikomas kainos koeficientas: K = 5.
Gaminiams iš Aluzinc pardavimo kainos pateikiamos klientui pagal jo užklausą.
Dėl papildomų gaminių techninių duomenų, deklaracijų, montavimo instrukcijų, bendrosios informacijos žr.techninį katalogą.
Sandėliuojamos prekės
Prekės kodas | Prekės pavadinimas | MV | Kaina EUR be PVM
MOVA
NId
NI100 | Mova d100 | VNT | 1.94
NI125 | Mova d125 | VNT | 2.15
NI160 | Mova d160 | VNT | 2.38
NI200 | Mova d200 | VNT | 3.02
NI250 | Mova d250 | VNT | 3.58
NI315 | Mova d315 | VNT | 4.97
NI355 | Mova d355 | VNT | 8.76
NI400 | Mova d400 | VNT | 8.96
NI450 | Mova d450 | VNT | 10.2
NI500 | Mova d500 | VNT | 10.53
NI560 | Mova d560 | VNT | 12.21
NI630 | Mova d630 | VNT | 13.5548
NI710 | Mova d710 | VNT | 18.26
NI800 | Mova d800 | VNT | 19.76
NI900 | Mova d900 | VNT | 25
NI1000 | Mova d1000 | VNT | 29.7979
NI1250 | Mova d1250 | VNT | 34.1239
PRAILGINTA MOVA
MOd
MO100 | Prailginta mova d100 | VNT | 7.5
MO125 | Prailginta mova d125 | VNT | 7.87
MO160 | Prailginta mova d160 | VNT | 8.49
MO200 | Prailginta mova d200 | VNT | 9.45
MO250 | Prailginta mova d250 | VNT | 10.31
MO315 | Prailginta mova d315 | VNT | 12.56
MO355 | Prailginta mova d355 | VNT | 13.07
MO400 | Prailginta mova d400 | VNT | 14.73
MO450 | Prailginta mova d450 | VNT | 15.34
MO500 | Prailginta mova d500 | VNT | 17.22
MO560 | Prailginta mova d560 | VNT | 18.34
MO630 | Prailginta mova d630 | VNT | 22.9484
MO710 | Prailginta mova d710 | VNT | 27.5
MO800 | Prailginta mova d800 | VNT | 30.1
MO900 | Prailginta mova d900 | VNT | 32.78
MO1000 | Prailginta mova d1000 | VNT | 46.8135
MO1250 | Prailginta mova d1250 | VNT | 55.3419

## AKL AKLT SG
APVALIOS AKLĖS / AKLĖS SU TINKLIUKU / APSAUGINĖS GROTELĖS SG
AKLd / AKLTd / SGd
Grįžti į turinį
Aklės gaminamos su sandarinimo tarpinėmis.
Aklės t.p.gali būti gaminamos: iš lakšto su aliuminio cinko padengimu, iš nerūdijančio AISI304 arba AISI316L markių lakštinio plieno.
Gaminiams iš nerūdijančio plieno markės AISI304 taikomas kainos koeficientas: K = 3,5.
Gaminiams iš nerūdijančio plieno markės AISI316L taikomas kainos koeficientas: K = 5.
Gaminiams iš Aluzinc pardavimo kainos pateikiamos klientui pagal jo užklausą.
SG - Apsauginės grotelės pagamintos iš cinkuoto plieno. Tvirtinamos savisriegiais.
Dėl papildomų gaminių techninių duomenų, deklaracijų, montavimo instrukcijų, bendrosios informacijos žr.techninį katalogą.
Sandėliuojamos prekės
Prekės kodas | Prekės pavadinimas | MV | Kaina EUR be PVM
AKLĖ
AKLd
AKL100 | Aklė d100 | VNT | 3.29
AKL125 | Aklė d125 | VNT | 3.5
AKL160 | Aklė d160 | VNT | 3.62
AKL200 | Aklė d200 | VNT | 4.42
AKL250 | Aklė d250 | VNT | 6.89
AKL315 | Aklė d315 | VNT | 8.98
AKL355 | Aklė d355 | VNT | 10.7
AKL400 | Aklė d400 | VNT | 13.3
AKL450 | Aklė d450 | VNT | 15.2
AKL500 | Aklė d500 | VNT | 16.16
AKL560 | Aklė d560 | VNT | 19.14
AKL630 | Aklė d630 | VNT | 22.4231
AKL710 | Aklė d710 | VNT | 33.21
AKL800 | Aklė d800 | VNT | 43.2
AKL900 | Aklė d900 | VNT | 54.88
AKL1000 | Aklė d1000 | VNT | 75.4166
AKL1250 | Aklė d1250 | VNT | 103.2884
AKLĖ SU TINKLIUKU
AKLTd
AKLT100 | Aklė su tinkliuku d100 | VNT | 9.24
AKLT125 | Aklė su tinkliuku d125 | VNT | 9.37
AKLT160 | Aklė su tinkliuku d160 | VNT | 9.59
AKLT200 | Aklė su tinkliuku d200 | VNT | 9.99
AKLT250 | Aklė su tinkliuku d250 | VNT | 11.35
AKLT315 | Aklė su tinkliuku d315 | VNT | 14.84
AKLT355 | Aklė su tinkliuku d355 | VNT | 14.91
AKLT400 | Aklė su tinkliuku d400 | VNT | 15.81
AKLT450 | Aklė su tinkliuku d450 | VNT | 18.66
AKLT500 | Aklė su tinkliuku d500 | VNT | 19.69
AKLT560 | Aklė su tinkliuku d560 | VNT | 25.87
AKLT630 | Aklė su tinkliuku d630 | VNT | 32.43
AKLT710 | Aklė su tinkliuku d710 | VNT | 43.08
AKLT800 | Aklė su tinkliuku d800 | VNT | 56.66
AKLT900 | Aklė su tinkliuku d900 | VNT | 78.94
AKLT1000 | Aklė su tinkliuku d1000 | VNT | 93.51
AKLT1250 | Aklė su tinkliuku d1250 | VNT | 113.94
APSAUGINĖ GROTELĖ SG
SGd
SG100 | Apsauginės grotelės SG d100 | VNT | 4.61
SG125 | Apsauginės grotelės SG d125 | VNT | 5.32
SG160 | Apsauginės grotelės SG d160 | VNT | 6.02
SG200 | Apsauginės grotelės SG d200 | VNT | 6.62
SG250 | Apsauginės grotelės SG d250 | VNT | 9.92
SG315 | Apsauginės grotelės SG d315 | VNT | 11.6

## APL
APVALIOS PLOKŠČIOS ATŠAKOS
APLd
Grįžti į turinį
Plokščios atšakos gaminamos su sandarinimo tarpinėmis.
Plokščios atšakos t.p. gali būti gaminamos: iš lakšto su aliuminio cinko padengimu,
iš nerūdijančio AISI304 arba AISI316L markių lakštinio plieno.
Gaminiams iš nerūdijančio plieno markės AISI304 taikomas kainos koeficientas: K = 3,5.
Gaminiams iš nerūdijančio plieno markės AISI316L taikomas kainos koeficientas: K = 5.
Gaminiams iš Aluzinc pardavimo kainos pateikiamos klientui pagal jo užklausą.
Dėl papildomų gaminių techninių duomenų, deklaracijų, montavimo instrukcijų, bendrosios informacijos žr.techninį katalogą.
Sandėliuojamos prekės
Prekės kodas | Prekės pavadinimas | MV | Kaina EUR be PVM
APL100 | Atšaka plokščia d100 | VNT | 2.29
APL125 | Atšaka plokščia d125 | VNT | 2.63
APL160 | Atšaka plokščia d160 | VNT | 2.9
APL200 | Atšaka plokščia d200 | VNT | 3.13
APL250 | Atšaka plokščia d250 | VNT | 3.63
APL315 | Atšaka plokščia d315 | VNT | 4.39
APL355 | Atšaka plokščia d355 | VNT | 6.87
APL400 | Atšaka plokščia d400 | VNT | 6.18
APL450 | Atšaka plokščia d450 | VNT | 8.13
APL500 | Atšaka plokščia d500 | VNT | 9.62
APL560 | Atšaka plokščia d560 | VNT | 9.45
APL630 | Atšaka plokščia d630 | VNT | 12.66
APL710 | Atšaka plokščia d710 | VNT | 13.41
APL800 | Atšaka plokščia d800 | VNT | 14.58
APL900 | Atšaka plokščia d900 | VNT | 17.79
APL1000 | Atšaka plokščia d1000 | VNT | 25.86
APL1250 | Atšaka plokščia d1250 | VNT | 29.01

## TR90 TR45 TR_K
TRIŠAKIAI - 90° / - 45° / - KELNĖS
TRd1-d2 / TR45d1-d2 / TRD-dK
Grįžti į turinį
Trišakiai- 90°/45° ir trišakiai-kelnės gaminami su sandarinimo tarpinėmis.
Trišakiai- 90°/45° ir trišakiai-kelnės t.p. gali būti gaminami: iš lakšto su aliuminio cinko padengimu, iš nerūdijančio AISI304 arba
AISI316L markių lakštinio plieno.
Gaminiams iš nerūdijančio plieno markės AISI304 taikomas kainos koeficientas: K = 3,5.
Gaminiams iš nerūdijančio plieno markės AISI316L taikomas kainos koeficientas: K = 5.
Gaminiams iš Aluzinc pardavimo kainos pateikiamos klientui pagal jo užklausą.
Dėl papildomų gaminių techninių duomenų, deklaracijų, montavimo instrukcijų, bendrosios informacijos žr.techninį katalogą.
Sandėliuojamos prekės
Prekės kodas | Prekės pavadinimas | MV | Kaina EUR be PVM
TRIŠAKIS - 90°
TRd1-d2
TR100100 | Trišakis 90 d100-d100 | VNT | 12.16
TR125100 | Trišakis 90 d125-d100 | VNT | 12.43
TR125125 | Trišakis 90 d125-d125 | VNT | 12.83
TR160100 | Trišakis 90 d160-d100 | VNT | 13.02
TR160125 | Trišakis 90 d160-d125 | VNT | 13.42
TR160160 | Trišakis 90 d160-d160 | VNT | 14.06
TR200100 | Trišakis 90 d200-d100 | VNT | 14.68
TR200125 | Trišakis 90 d200-d125 | VNT | 14.92
TR200160 | Trišakis 90 d200-d160 | VNT | 15.39
TR200200 | Trišakis 90 d200-d200 | VNT | 15.94
TR250100 | Trišakis 90 d250-d100 | VNT | 18.85
TR250125 | Trišakis 90 d250-d125 | VNT | 19.1
TR250160 | Trišakis 90 d250-d160 | VNT | 19.56
TR250200 | Trišakis 90 d250-d200 | VNT | 20.15
TR250250 | Trišakis 90 d250-d250 | VNT | 21.01
TR315100 | Trišakis 90 d315-d100 | VNT | 21.2
TR315125 | Trišakis 90 d315-d125 | VNT | 21.85
TR315160 | Trišakis 90 d315-d160 | VNT | 22.87
TR315200 | Trišakis 90 d315-d200 | VNT | 24.04
TR315250 | Trišakis 90 d315-d250 | VNT | 25.74
TR315315 | Trišakis 90 d315-d315 | VNT | 28
TR355100 | Trišakis 90 d355-d100 | VNT | 21.69
TR355125 | Trišakis 90 d355-d125 | VNT | 22.4
TR355160 | Trišakis 90 d355-d160 | VNT | 23.48
TR355200 | Trišakis 90 d355-d200 | VNT | 24.75
TR355250 | Trišakis 90 d355-d250 | VNT | 26.48
TR355315 | Trišakis 90 d355-d315 | VNT | 28.95
TR355355 | Trišakis 90 d355-d355 | VNT | 30.44
TR400160 | Trišakis 90 d400-d160 | VNT | 31.7
TR400200 | Trišakis 90 d400-d200 | VNT | 33.03
TR400250 | Trišakis 90 d400-d250 | VNT | 34.92
TR400315 | Trišakis 90 d400-d315 | VNT | 37.51
TR400355 | Trišakis 90 d400-d355 | VNT | 39.09
TR400400 | Trišakis 90 d400-d400 | VNT | 41.16
TR450160 | Trišakis 90 d450-d160 | VNT | 32.44
TR450200 | Trišakis 90 d450-d200 | VNT | 33.9
TR450250 | Trišakis 90 d450-d250 | VNT | 35.91
TR450315 | Trišakis 90 d450-d315 | VNT | 38.63
TR450355 | Trišakis 90 d450-d355 | VNT | 40.32
TR450400 | Trišakis 90 d450-d400 | VNT | 42.52
TR450450 | Trišakis 90 d450-d450 | VNT | 44.87
TR500160 | Trišakis 90 d500-d160 | VNT | 40.88
TR500200 | Trišakis 90 d500-d200 | VNT | 42.43
TR500250 | Trišakis 90 d500-d250 | VNT | 44.53
TR500315 | Trišakis 90 d500-d315 | VNT | 47.43
TR500355 | Trišakis 90 d500-d355 | VNT | 49.25
TR500400 | Trišakis 90 d500-d400 | VNT | 51.51
TR500450 | Trišakis 90 d500-d450 | VNT | 53.98
TR500500 | Trišakis 90 d500-d500 | VNT | 56.86
TR560160 | Trišakis 90 d560-d160 | VNT | 41.78
TR560200 | Trišakis 90 d560-d200 | VNT | 43.48
TR560250 | Trišakis 90 d560-d250 | VNT | 45.7
TR560315 | Trišakis 90 d560-d315 | VNT | 48.79
TR560355 | Trišakis 90 d560-d355 | VNT | 50.74
TR560400 | Trišakis 90 d560-d400 | VNT | 53.15
TR560450 | Trišakis 90 d560-d450 | VNT | 55.74
TR560500 | Trišakis 90 d560-d500 | VNT | 58.8
TR560560 | Trišakis 90 d560-d560 | VNT | 62.2
TR630160 | Trišakis 90 d630-d160 | VNT | 54.899
TR630200 | Trišakis 90 d630-d200 | VNT | 56.7839
TR630250 | Trišakis 90 d630-d250 | VNT | 59.3795
TR630315 | Trišakis 90 d630-d315 | VNT | 62.8506
TR630355 | Trišakis 90 d630-d355 | VNT | 64.9827
TR630400 | Trišakis 90 d630-d400 | VNT | 67.8461
TR630450 | Trišakis 90 d630-d450 | VNT | 70.6374
TR630500 | Trišakis 90 d630-d500 | VNT | 74.0364
TR630560 | Trišakis 90 d630-d560 | VNT | 77.6723
TR630630 | Trišakis 90 d630-d630 | VNT | 82.8944
TR710250 | Trišakis 90 d710-d250 | VNT | 70.08
TR710315 | Trišakis 90 d710-d315 | VNT | 74.53
TR710355 | Trišakis 90 d710-d355 | VNT | 77.63
TR710400 | Trišakis 90 d710-d400 | VNT | 80.73
TR710450 | Trišakis 90 d710-d450 | VNT | 84.54
TR710500 | Trišakis 90 d710-d500 | VNT | 88.35
TR710560 | Trišakis 90 d710-d560 | VNT | 93.89
TR710630 | Trišakis 90 d710-d630 | VNT | 99.42
TR710710 | Trišakis 90 d710-d710 | VNT | 108.71
TR800315 | Trišakis 90 d800-d315 | VNT | 83.87
TR800355 | Trišakis 90 d800-d355 | VNT | 87.27
TR800400 | Trišakis 90 d800-d400 | VNT | 90.66
TR800450 | Trišakis 90 d800-d450 | VNT | 94.76
TR800500 | Trišakis 90 d800-d500 | VNT | 98.86
TR800560 | Trišakis 90 d800-d560 | VNT | 104.8
TR800630 | Trišakis 90 d800-d630 | VNT | 110.74
TR800710 | Trišakis 90 d800-d710 | VNT | 120.36
TR800800 | Trišakis 90 d800-d800 | VNT | 129.62
TR900400 | Trišakis 90 d900-d400 | VNT | 100.98
TR900450 | Trišakis 90 d900-d450 | VNT | 105.38
TR900500 | Trišakis 90 d900-d500 | VNT | 109.77
TR900560 | Trišakis 90 d900-d560 | VNT | 116.08
TR900630 | Trišakis 90 d900-d630 | VNT | 122.39
TR900710 | Trišakis 90 d900-d710 | VNT | 132.6
TR900800 | Trišakis 90 d900-d800 | VNT | 142.39
TR900900 | Trišakis 90 d900-d900 | VNT | 153.84
TR1000400 | Trišakis 90 d1000-d400 | VNT | 119.6654
TR1000450 | Trišakis 90 d1000-d450 | VNT | 124.81
TR1000500 | Trišakis 90 d1000-d500 | VNT | 130.3774
TR1000560 | Trišakis 90 d1000-d560 | VNT | 137.06
TR1000630 | Trišakis 90 d1000-d630 | VNT | 145.6832
TR1000710 | Trišakis 90 d1000-d710 | VNT | 157.9196
TR1000800 | Trišakis 90 d1000-d800 | VNT | 169.9809
TR1000900 | Trišakis 90 d1000-d900 | VNT | 183.5872
TR10001000 | Trišakis 90 d1000-d1000 | VNT | 199.0269
TR1250500 | Trišakis 90 d1250-d500 | VNT | 149.7414
TR1250560 | Trišakis 90 d1250-d560 | VNT | 157.54
TR1250630 | Trišakis 90 d1250-d630 | VNT | 167.2617
TR1250710 | Trišakis 90 d1250-d710 | VNT | 181.074
TR1250800 | Trišakis 90 d1250-d800 | VNT | 194.4434
TR1250900 | Trišakis 90 d1250-d900 | VNT | 209.8316
TR12501000 | Trišakis 90 d1250-d1000 | VNT | 227.1768
TR12501250 | Trišakis 90 d1250-d1250 | VNT | 270.9209
TRIŠAKIS - 45°
TR45d1-d2
TR45-100100 | Trišakis 45 d100-d100 | VNT | 18
TR45-125100 | Trišakis 45 d125-d100 | VNT | 18.4
TR45-125125 | Trišakis 45 d125-d125 | VNT | 18.96
TR45-160100 | Trišakis 45 d160-d100 | VNT | 19.15
TR45-160125 | Trišakis 45 d160-d125 | VNT | 19.68
TR45-160160 | Trišakis 45 d160-d160 | VNT | 20.75
TR45-200100 | Trišakis 45 d200-d100 | VNT | 22.16
TR45-200125 | Trišakis 45 d200-d125 | VNT | 22.62
TR45-200160 | Trišakis 45 d200-d160 | VNT | 23.51
TR45-200200 | Trišakis 45 d200-d200 | VNT | 24.81
TR45-250100 | Trišakis 45 d250-d100 | VNT | 27.1
TR45-250125 | Trišakis 45 d250-d125 | VNT | 27.53
TR45-250160 | Trišakis 45 d250-d160 | VNT | 28.49
TR45-250200 | Trišakis 45 d250-d200 | VNT | 29.76
TR45-250250 | Trišakis 45 d250-d250 | VNT | 31.86
TR45-315100 | Trišakis 45 d315-d100 | VNT | 30.78
TR45-315125 | Trišakis 45 d315-d125 | VNT | 31.64
TR45-315160 | Trišakis 45 d315-d160 | VNT | 33.09
TR45-315200 | Trišakis 45 d315-d200 | VNT | 34.98
TR45-315250 | Trišakis 45 d315-d250 | VNT | 37.85
TR45-315315 | Trišakis 45 d315-d315 | VNT | 42.33
TR45-355100 | Trišakis 45 d355-d100 | VNT | 32.29
TR45-355125 | Trišakis 45 d355-d125 | VNT | 33.19
TR45-355160 | Trišakis 45 d355-d160 | VNT | 34.7
TR45-355200 | Trišakis 45 d355-d200 | VNT | 36.71
TR45-355250 | Trišakis 45 d355-d250 | VNT | 39.68
TR45-355315 | Trišakis 45 d355-d315 | VNT | 44.28
TR45-355355 | Trišakis 45 d355-d355 | VNT | 47.4
TR45-400160 | Trišakis 45 d400-d160 | VNT | 40.73
TR45-400200 | Trišakis 45 d400-d200 | VNT | 42.77
TR45-400250 | Trišakis 45 d400-d250 | VNT | 45.86
TR45-400315 | Trišakis 45 d400-d315 | VNT | 50.58
TR45-400355 | Trišakis 45 d400-d355 | VNT | 53.83
TR45-400400 | Trišakis 45 d400-d400 | VNT | 58
TR45-450160 | Trišakis 45 d450-d160 | VNT | 46.08
TR45-450200 | Trišakis 45 d450-d200 | VNT | 48.39
TR45-450250 | Trišakis 45 d450-d250 | VNT | 51.81
TR45-450315 | Trišakis 45 d450-d315 | VNT | 57.02
TR45-450355 | Trišakis 45 d450-d355 | VNT | 60.58
TR45-450400 | Trišakis 45 d450-d400 | VNT | 65.19
TR45-450450 | Trišakis 45 d450-d450 | VNT | 70.57
TR45-500160 | Trišakis 45 d500-d160 | VNT | 53.33
TR45-500200 | Trišakis 45 d500-d200 | VNT | 55.77
TR45-500250 | Trišakis 45 d500-d250 | VNT | 59.33
TR45-500315 | Trišakis 45 d500-d315 | VNT | 64.7
TR45-500355 | Trišakis 45 d500-d355 | VNT | 68.36
TR45-500400 | Trišakis 45 d500-d400 | VNT | 73.11
TR45-500450 | Trišakis 45 d500-d450 | VNT | 78.61
TR45-500500 | Trišakis 45 d500-d500 | VNT | 84.94
TR45-560160 | Trišakis 45 d560-d160 | VNT | 57.19
TR45-560200 | Trišakis 45 d560-d200 | VNT | 59.72
TR45-560250 | Trišakis 45 d560-d250 | VNT | 63.45
TR45-560315 | Trišakis 45 d560-d315 | VNT | 69.05
TR45-560355 | Trišakis 45 d560-d355 | VNT | 72.84
TR45-560400 | Trišakis 45 d560-d400 | VNT | 77.69
TR45-560450 | Trišakis 45 d560-d450 | VNT | 83.36
TR45-560500 | Trišakis 45 d560-d500 | VNT | 89.85
TR45-560560 | Trišakis 45 d560-d560 | VNT | 97.99
TR45-630160 | Trišakis 45 d630-d160 | VNT | 75.83
TR45-630200 | Trišakis 45 d630-d200 | VNT | 78.7
TR45-630250 | Trišakis 45 d630-d250 | VNT | 82.71
TR45-630315 | Trišakis 45 d630-d315 | VNT | 88.87
TR45-630355 | Trišakis 45 d630-d355 | VNT | 93.0914
TR45-630400 | Trišakis 45 d630-d400 | VNT | 98.3856
TR45-630450 | Trišakis 45 d630-d450 | VNT | 104.5553
TR45-630500 | Trišakis 45 d630-d500 | VNT | 111.5387
TR45-630560 | Trišakis 45 d630-d560 | VNT | 120.1598
TR45-630630 | Trišakis 45 d630-d630 | VNT | 131.9636
TR45-710250 | Trišakis 45 d710-d250 | VNT | 101.25
TR45-710315 | Trišakis 45 d710-d315 | VNT | 108.27
TR45-710355 | Trišakis 45 d710-d355 | VNT | 112.95
TR45-710400 | Trišakis 45 d710-d400 | VNT | 118.79
TR45-710450 | Trišakis 45 d710-d450 | VNT | 125.58
TR45-710500 | Trišakis 45 d710-d500 | VNT | 133.16
TR45-710560 | Trišakis 45 d710-d560 | VNT | 142.58
TR45-710630 | Trišakis 45 d710-d630 | VNT | 157.02
TR45-710710 | Trišakis 45 d710-d710 | VNT | 188.6
TR45-800315 | Trišakis 45 d800-d315 | VNT | 135.4
TR45-800355 | Trišakis 45 d800-d355 | VNT | 140.31
TR45-800400 | Trišakis 45 d800-d400 | VNT | 146.47
TR45-800450 | Trišakis 45 d800-d450 | VNT | 153.56
TR45-800500 | Trišakis 45 d800-d500 | VNT | 161.47
TR45-800560 | Trišakis 45 d800-d560 | VNT | 171.33
TR45-800630 | Trišakis 45 d800-d630 | VNT | 186.19
TR45-800710 | Trišakis 45 d800-d710 | VNT | 218.33
TR45-800800 | Trišakis 45 d800-d800 | VNT | 242.55
TR45-900400 | Trišakis 45 d900-d400 | VNT | 169.32
TR45-900450 | Trišakis 45 d900-d450 | VNT | 176.76
TR45-900500 | Trišakis 45 d900-d500 | VNT | 185.04
TR45-900560 | Trišakis 45 d900-d560 | VNT | 195.32
TR45-900630 | Trišakis 45 d900-d630 | VNT | 210.68
TR45-900710 | Trišakis 45 d900-d710 | VNT | 243.38
TR45-900800 | Trišakis 45 d900-d800 | VNT | 268.29
TR45-900900 | Trišakis 45 d900-d900 | VNT | 298.72
TR45-1000400 | Trišakis 45 d1000-d400 | VNT | 200.82
TR45-1000450 | Trišakis 45 d1000-d450 | VNT | 208.64
TR45-1000500 | Trišakis 45 d1000-d500 | VNT | 217.23
TR45-1000560 | Trišakis 45 d1000-d560 | VNT | 227.86
TR45-1000630 | Trišakis 45 d1000-d630 | VNT | 243.43
TR45-1000710 | Trišakis 45 d1000-d710 | VNT | 275.44
TR45-1000800 | Trišakis 45 d1000-d800 | VNT | 300.29
TR45-1000900 | Trišakis 45 d1000-d900 | VNT | 330.48
TR45-10001000 | Trišakis 45 d1000-d1000 | VNT | 383.1
TR45-1250500 | Trišakis 45 d1250-d500 | VNT | 277.85
TR45-1250560 | Trišakis 45 d1250-d560 | VNT | 289.66
TR45-1250630 | Trišakis 45 d1250-d630 | VNT | 306.59
TR45-1250710 | Trišakis 45 d1250-d710 | VNT | 340.15
TR45-1250800 | Trišakis 45 d1250-d800 | VNT | 366.75
TR45-1250900 | Trišakis 45 d1250-d900 | VNT | 398.89
TR45-12501000 | Trišakis 45 d1250-d1000 | VNT | 453.43
TR45-12501250 | Trišakis 45 d1250-d1250 | VNT | 563.31
TRIŠAKIS - KELNĖS
TRD-dK
TR100100K | Trišakis d100-d100 kelnės | VNT | 12.4
TR125100K | Trišakis d125-d100 kelnės | VNT | 17.97
TR125125K | Trišakis d125-d125 kelnės | VNT | 13.26
TR160100K | Trišakis d160-d100 kelnės | VNT | 19.12
TR160125K | Trišakis d160-d125 kelnės | VNT | 19.23
TR160160K | Trišakis d160-d160 kelnės | VNT | 22.5
TR200100K | Trišakis d200-d100 kelnės | VNT | 24.5
TR200125K | Trišakis d200-d125 kelnės | VNT | 24.63
TR200160K | Trišakis d200-d160 kelnės | VNT | 24.94
TR200200K | Trišakis d200-d200 kelnės | VNT | 25.44
TR250100K | Trišakis d250-d100 kelnės | VNT | 37.39
TR250125K | Trišakis d250-d125 kelnės | VNT | 37.51
TR250160K | Trišakis d250-d160 kelnės | VNT | 37.82
TR250200K | Trišakis d250-d200 kelnės | VNT | 38.81
TR250250K | Trišakis d250-d250 kelnės | VNT | 39.63
TR315200K | Trišakis d315-d200 kelnės | VNT | 42.3
TR315250K | Trišakis d315-d250 kelnės | VNT | 44
TR315315K | Trišakis d315-d315 kelnės | VNT | 43.01
TR355250K | Trišakis d355-d250 kelnės | VNT | 42.92
TR355315K | Trišakis d355-d315 kelnės | VNT | 44.56
TR355355K | Trišakis d355-d355 kelnės | VNT | 52.19
TR400250K | Trišakis d400-d250 kelnės | VNT | 55.25
TR400315K | Trišakis d400-d315 kelnės | VNT | 56.89
TR400400K | Trišakis d400-d400 kelnės | VNT | 66.37
TR450315K | Trišakis d450-d315 kelnės | VNT | 59.51
TR500355K | Trišakis d500-d355 kelnės | VNT | 66.65
TR500400K | Trišakis d500-d400 kelnės | VNT | 67.02
TR560400K | Trišakis d560-d400 kelnės | VNT | 70.76
TR630450K | Trišakis d630-d450 kelnės | VNT | 96.9745
TR630630K | Trišakis d630-d630 kelnės | VNT | 99.1169
TR710500K | Trišakis d710-d500 kelnės | VNT | 125.18
TR800560K | Trišakis d800-d560 kelnės | VNT | 152.21
TR900630K | Trišakis d900-d630 kelnės | VNT | 244.98
TR1000710K | Trišakis d1000-d710 kelnės | VNT | 302.717
TR1250800K | Trišakis d1250-d800 kelnės | VNT | 388.6293

## ASR ASP ASUR ASUP IRIS
APVALIOS SKLENDĖS REGULIAVIMO / UŽDARYMO / DIAFRAGMINĖS IRIS
ASRd / ASPd / ASURd / ASUPd / SKLIRd
Grįžti į turinį
Sklendės gaminamos su sandarinimo tarpinėmis.
ASRd/ASPd/ASURd/ASUPd sklendės t.p. gali būti gaminamos: iš lakšto su aliuminio cinko padengimu, iš nerūdijančio AISI304 arba
AISI316L markių lakštinio plieno.
Gaminiams iš nerūdijančio plieno markės AISI304 taikomas kainos koeficientas: K = 3,5.
Gaminiams iš nerūdijančio plieno markės AISI316L taikomas kainos koeficientas: K = 5.
Gaminiams iš Aluzinc pardavimo kainos pateikiamos klientui pagal jo užklausą.
Diafragminė sklendė IRIS su slėgio matavimo antgaliais skirta matuoti ir reguliuoti oro srautą.
Dėl papildomų gaminių techninių duomenų, deklaracijų, montavimo instrukcijų, bendrosios informacijos žr.techninį katalogą.
Sandėliuojamos prekės
Prekės kodas | Prekės pavadinimas | MV | Kaina EUR be PVM
APVALI SKLENDĖ RANKINĖ
ASRd
ASR100 | Apvali sklendė rankinė d100 | VNT | 9
ASR125 | Apvali sklendė rankinė d125 | VNT | 10
ASR160 | Apvali sklendė rankinė d160 | VNT | 11.59
ASR200 | Apvali sklendė rankinė d200 | VNT | 12.21
ASR250 | Apvali sklendė rankinė d250 | VNT | 13.32
ASR315 | Apvali sklendė rankinė d315 | VNT | 15.06
ASR355 | Apvali sklendė rankinė d355 | VNT | 20.51
ASR400 | Apvali sklendė rankinė d400 | VNT | 27.15
ASR450 | Apvali sklendė rankinė d450 | VNT | 33.43
ASR500 | Apvali sklendė rankinė d500 | VNT | 36.08
ASR560 | Apvali sklendė rankinė d560 | VNT | 48.76
ASR630 | Apvali sklendė rankinė d630 | VNT | 55.25
APVALI SKLENDĖ PAVARAI
ASPd
ASP100 | Apvali sklendė pavarai d100 | VNT | 8.83
ASP125 | Apvali sklendė pavarai d125 | VNT | 9.11
ASP160 | Apvali sklendė pavarai d160 | VNT | 9.58
ASP200 | Apvali sklendė pavarai d200 | VNT | 10.25
ASP250 | Apvali sklendė pavarai d250 | VNT | 11.47
ASP315 | Apvali sklendė pavarai d315 | VNT | 13.37
ASP355 | Apvali sklendė pavarai d355 | VNT | 18.9
ASP400 | Apvali sklendė pavarai d400 | VNT | 21.54
ASP450 | Apvali sklendė pavarai d450 | VNT | 28.34
ASP500 | Apvali sklendė pavarai d500 | VNT | 31.21
ASP560 | Apvali sklendė pavarai d560 | VNT | 42.33
ASP630 | Apvali sklendė pavarai d630 | VNT | 49.28
APVALI UŽDARYMO SKLENDĖ RANKINĖ
ASURd
ASUR160 | Apvali sklendė uždarymo rankinė d160 | VNT | 14.32
ASUR200 | Apvali sklendė uždarymo rankinė d200 | VNT | 15.18
ASUR250 | Apvali sklendė uždarymo rankinė d250 | VNT | 16.51
ASUR315 | Apvali sklendė uždarymo rankinė d315 | VNT | 21.09
ASUR355 | Apvali sklendė uždarymo rankinė d355 | VNT | 25.79
ASUR400 | Apvali sklendė uždarymo rankinė d400 | VNT | 32.72
ASUR450 | Apvali sklendė uždarymo rankinė d450 | VNT | 39.69
ASUR500 | Apvali sklendė uždarymo rankinė d500 | VNT | 50.94
ASUR700700-630 | Apvali sklendė uždarymo rankinė AL 700x700-d630 | VNT | 220.523
ASUR700700-710 | Apvali sklendė uždarymo rankinė AL 700x700-d710 | VNT | 223.8396
ASUR800800-800 | Apvali sklendė uždarymo rankinė AL 800x800-d800 | VNT | 260.4458
ASUR900900-900 | Apvali sklendė uždarymo rankinė AL 900x900-d900 | VNT | 302.923
ASUR10001000-1000 | Apvali sklendė uždarymo rankinė AL 1000x1000-d1000 | VNT | 375.2702
ASUR13001300-1250 | Apvali sklendė uždarymo rankinė AL 1300x1300-d1250 | VNT | 521.9834
APVALI UŽDARYMO SKLENDĖ PAVARAI
ASUPd
ASUP160 | Apvali sklendė uždarymo pavarai d160 | VNT | 13.09
ASUP200 | Apvali sklendė uždarymo pavarai d200 | VNT | 14.06
ASUP250 | Apvali sklendė uždarymo pavarai d250 | VNT | 15.57
ASUP315 | Apvali sklendė uždarymo pavarai d315 | VNT | 19.33
ASUP355 | Apvali sklendė uždarymo pavarai d355 | VNT | 24.41
ASUP400 | Apvali sklendė uždarymo pavarai d400 | VNT | 27.16
ASUP450 | Apvali sklendė uždarymo pavarai d450 | VNT | 34.69
ASUP500 | Apvali sklendė uždarymo pavarai d500 | VNT | 41.85
ASUP700700-630 | Apvali sklendė uždarymo pavarai AL 700x700-d630 | VNT | 213.107
ASUP700700-710 | Apvali sklendė uždarymo pavarai AL 700x700-d710 | VNT | 216.42
ASUP800800-800 | Apvali sklendė uždarymo pavarai AL 800x800-d800 | VNT | 253.0195
ASUP900900-900 | Apvali sklendė uždarymo pavarai AL 900x900-d900 | VNT | 295.4864
ASUP10001000-1000 | Apvali sklendė uždarymo pavarai AL 1000x1000-d1000 | VNT | 367.8542
ASUP13001300-1250 | Apvali sklendė uždarymo pavarai AL 1300x1300-d1250 | VNT | 514.5468
DIAFRAGMINĖ SKLENDĖ IRIS
SKLIRd
SKLIR100 | Diafragminė sklendė IRIS d100 | VNT | 30.8
SKLIR125 | Diafragminė sklendė IRIS d125 | VNT | 33
SKLIR160 | Diafragminė sklendė IRIS d160 | VNT | 34.2
SKLIR200 | Diafragminė sklendė IRIS d200 | VNT | 37.5
SKLIR250 | Diafragminė sklendė IRIS d250 | VNT | 59.5
SKLIR315 | Diafragminė sklendė IRIS d315 | VNT | 80.6
SKLIR400 | Diafragminė sklendė IRIS d400 | VNT | 175
SKLIR500 | Diafragminė sklendė IRIS d500 | VNT | 317
SKLIR630 | Diafragminė sklendė IRIS d630 | VNT | 386
SKLIR800 | Diafragminė sklendė IRIS d800 | VNT | 912

## VOZTd VOZT-d
ATBULINIAI VOŽTUVAI / GRAVITACINIAI APVALAUS PAJUNGIMO ATBULINIAI VOŽTUVAI
VOZTd / VOZT WxH-d
Grįžti į turinį
Peteliškiniai atbuliniai vožtuvai VOZT gaminami iš cinkuotos skardos.
Gravitacinių apvalaus pajungimo atbulinių vožtuvų apsiuvimai – pajungimai gali būti gaminami: iš lakšto su aliuminio cinko padengimu,
iš nerūdijančio AISI304 arba AISI316L markių lakštinio plieno, korpusai ir mentelės - tik iš anoduoto aliuminio (antikorozinė klasė C4).
Gaminiams iš nerūdijančio plieno markės AISI304 taikomas kainos koeficientas: K = 3,5.
Gaminiams iš nerūdijančio plieno markės AISI316L taikomas kainos koeficientas: K = 5.
Gaminiams iš Aluzinc pardavimo kainos pateikiamos klientui pagal jo užklausą.
Dėl papildomų gaminių techninių duomenų, deklaracijų, montavimo instrukcijų, bendrosios informacijos žr.techninį katalogą.
Sandėliuojamos prekės
Prekės kodas | Prekės pavadinimas | MV | Kaina EUR be PVM
ATBULINIS VOŽTUVAS
VOZTd
VOZT100 | Atbulinis vožtuvas d100 | VNT | 4.65
VOZT125 | Atbulinis vožtuvas d125 | VNT | 5.58
VOZT160 | Atbulinis vožtuvas d160 | VNT | 7.28
VOZT200 | Atbulinis vožtuvas d200 | VNT | 9.2
VOZT250 | Atbulinis vožtuvas d250 | VNT | 14.83
VOZT315 | Atbulinis vožtuvas d315 | VNT | 20.45
VOZT400 | Atbulinis vožtuvas d400 | VNT | 37.03
GRAVITACINIS APVALAUS PAJUNGIMO ATBULINIS VOŽTUVAS
VOZT WxH-d
VOZT500500-500 | Gravitacinis apv.pajung.atbul.vožtuvas 500x500-d500 | VNT | 159.79
VOZT560560-560 | Gravitacinis apv.pajung.atbul.vožtuvas 560x560-d560 | VNT | 188.86
VOZT640640-630 | Gravitacinis apv.pajung.atbul.vožtuvas 640x640-d630 | VNT | 213.03
VOZT720720-710 | Gravitacinis apv.pajung.atbul.vožtuvas 720x720-d710 | VNT | 237.18
VOZT800800-800 | Gravitacinis apv.pajung.atbul.vožtuvas 800x800-d800 | VNT | 270.95
VOZT900900-900 | Gravitacinis apv.pajung.atbul.vožtuvas 900x900-d900 | VNT | 314.04
VOZT10001000-1000 | Gravitacinis apv.pajung.atbul.vožtuvas 1000x1000-d1000 | VNT | 391.48
VOZT12601260-1250 | Gravitacinis apv.pajung.atbul.vožtuvas 1260x1260-d1250 | VNT | 525.67

## ST STT KA
APVALŪS STOGELIAI / STOGELIAI SU TUNKLIUKU / KAMINĖLIAI
STd / STdT / KAd
Grįžti į turinį
Stogeliai ir kaminėliai gaminami su sandarinimo tarpinėmis.
Stogeliai ir kaminėliai t.p. gali būti gaminami: iš lakšto su aliuminio cinko padengimu, iš nerūdijančio AISI304 arba AISI316L markių
lakštinio plieno.
Gaminiams iš nerūdijančio plieno markės AISI304 taikomas kainos koeficientas: K = 3,5.
Gaminiams iš nerūdijančio plieno markės AISI316L taikomas kainos koeficientas: K = 5.
Gaminiams iš Aluzinc pardavimo kainos pateikiamos klientui pagal jo užklausą.
Dėl papildomų gaminių techninių duomenų, deklaracijų, montavimo instrukcijų, bendrosios informacijos žr.techninį katalogą.
Sandėliuojamos prekės
Prekės kodas | Prekės pavadinimas | MV | Kaina EUR be PVM
STOGELIS
STd
ST100 | Stogelis d100 | VNT | 13.15
ST125 | Stogelis d125 | VNT | 13.63
ST160 | Stogelis d160 | VNT | 14.24
ST200 | Stogelis d200 | VNT | 15.67
ST250 | Stogelis d250 | VNT | 19.65
ST315 | Stogelis d315 | VNT | 23.11
ST355 | Stogelis d355 | VNT | 33.79
ST400 | Stogelis d400 | VNT | 33.92
ST450 | Stogelis d450 | VNT | 42.69
ST500 | Stogelis d500 | VNT | 54.76
ST560 | Stogelis d560 | VNT | 61.86
ST630 | Stogelis d630 | VNT | 69.8752
ST710 | Stogelis d710 | VNT | 92.25
ST800 | Stogelis d800 | VNT | 115.78
ST900 | Stogelis d900 | VNT | 128.94
ST1000 | Stogelis d1000 | VNT | 152.4194
ST1250 | Stogelis d1250 | VNT | 203.1469
STOGELIS SU APSAUGINIU TINKLIUKU
STdT
ST100T | Stogelis su tinkliuku d100 | VNT | 14.45
ST125T | Stogelis su tinkliuku d125 | VNT | 15.02
ST160T | Stogelis su tinkliuku d160 | VNT | 15.84
ST200T | Stogelis su tinkliuku d200 | VNT | 17.67
ST250T | Stogelis su tinkliuku d250 | VNT | 22.2
ST315T | Stogelis su tinkliuku d315 | VNT | 26.31
ST355T | Stogelis su tinkliuku d355 | VNT | 39.09
ST400T | Stogelis su tinkliuku d400 | VNT | 39.9
ST450T | Stogelis su tinkliuku d450 | VNT | 50.65
ST500T | Stogelis su tinkliuku d500 | VNT | 63.49
ST560T | Stogelis su tinkliuku d560 | VNT | 71.99
ST630T | Stogelis su tinkliuku d630 | VNT | 78.62
ST710T | Stogelis su tinkliuku d710 | VNT | 108.53
ST800T | Stogelis su tinkliuku d800 | VNT | 134.08
ST900T | Stogelis su tinkliuku d900 | VNT | 147.97
ST1000T | Stogelis su tinkliuku d1000 | VNT | 174.37
ST1250T | Stogelis su tinkliuku d1250 | VNT | 232.17
KAMINĖLIS
KAd
KA100 | Kaminėlis d100 | VNT | 15.28
KA125 | Kaminėlis d125 | VNT | 15.87
KA160 | Kaminėlis d160 | VNT | 16.76
KA200 | Kaminėlis d200 | VNT | 19.07
KA250 | Kaminėlis d250 | VNT | 23.92
KA315 | Kaminėlis d315 | VNT | 28.22
KA355 | Kaminėlis d355 | VNT | 42.17
KA400 | Kaminėlis d400 | VNT | 43.36
KA450 | Kaminėlis d450 | VNT | 55.67
KA500 | Kaminėlis d500 | VNT | 68.64
KA560 | Kaminėlis d560 | VNT | 77.68
KA630 | Kaminėlis d630 | VNT | 95.4
KA710 | Kaminėlis d710 | VNT | 121.08
KA800 | Kaminėlis d800 | VNT | 161.83
KA900 | Kaminėlis d900 | VNT | 219.88
KA1000 | Kaminėlis d1000 | VNT | 260.24
KA1250 | Kaminėlis d1250 | VNT | 318.61

## AN
APVALŪS ANTGALIAI
ANd
Grįžti į turinį
Antgaliai t.p. gali būti gaminami: iš lakšto su aliuminio cinko padengimu,
iš nerūdijančio AISI304 arba AISI316L markių lakštinio plieno.
Gaminiams iš nerūdijančio plieno markės AISI304 taikomas kainos koeficientas: K = 3,5.
Gaminiams iš nerūdijančio plieno markės AISI316L taikomas kainos koeficientas: K = 5.
Gaminiams iš Aluzinc pardavimo kainos pateikiamos klientui pagal jo užklausą.
Dėl papildomų gaminių techninių duomenų, deklaracijų, montavimo instrukcijų, bendrosios informacijos žr.techninį katalogą.
Sandėliuojamos prekės
Prekės kodas | Prekės pavadinimas | MV | Kaina EUR be PVM
AN100 | Antgalis d100 | VNT | 10.71
AN125 | Antgalis d125 | VNT | 11.36
AN160 | Antgalis d160 | VNT | 12.33
AN200 | Antgalis d200 | VNT | 13.66
AN250 | Antgalis d250 | VNT | 15.86
AN315 | Antgalis d315 | VNT | 20.69
AN355 | Antgalis d355 | VNT | 23.79
AN400 | Antgalis d400 | VNT | 27.07
AN450 | Antgalis d450 | VNT | 36.45
AN500 | Antgalis d500 | VNT | 40.81
AN560 | Antgalis d560 | VNT | 48.31
AN630 | Antgalis d630 | VNT | 61.93
AN710 | Antgalis d710 | VNT | 92.29
AN800 | Antgalis d800 | VNT | 111.31
AN900 | Antgalis d900 | VNT | 145.25
AN1000 | Antgalis d1000 | VNT | 183.72
AN1250 | Antgalis d1250 | VNT | 256.17

## DEF
DEFLEKTORIAI
DEFd
Grįžti į turinį
Deflektoriai gaminami su sandarinimo tarpinėmis.
Deflektoriai t.p. gali būti gaminami: iš lakšto su aliuminio cinko padengimu, iš nerūdijančio AISI304 arba AISI316L markių
lakštinio plieno.
Gaminiams iš nerūdijančio plieno markės AISI304 taikomas kainos koeficientas: K = 3,5.
Gaminiams iš nerūdijančio plieno markės AISI316L taikomas kainos koeficientas: K = 5.
Gaminiams iš Aluzinc pardavimo kainos pateikiamos klientui pagal jo užklausą.
Dėl papildomų gaminių techninių duomenų, deklaracijų, montavimo instrukcijų, bendrosios informacijos žr.techninį katalogą.
Sandėliuojamos prekės
Prekės kodas | Prekės pavadinimas | MV | Kaina EUR be PVM
DEF100 | Deflektorius d100 | VNT | 50.56
DEF125 | Deflektorius d125 | VNT | 52.25
DEF160 | Deflektorius d160 | VNT | 55.29
DEF200 | Deflektorius d200 | VNT | 58.31
DEF250 | Deflektorius d250 | VNT | 68.09
DEF315 | Deflektorius d315 | VNT | 77.53
DEF355 | Deflektorius d355 | VNT | 96.74
DEF400 | Deflektorius d400 | VNT | 115.62
DEF450 | Deflektorius d450 | VNT | 148.32
DEF500 | Deflektorius d500 | VNT | 180.68
DEF560 | Deflektorius d560 | VNT | 228.21
DEF630 | Deflektorius d630 | VNT | 275.4
DEF710 | Deflektorius d710 | VNT | 331.9
DEF800 | Deflektorius d800 | VNT | 386.64
DEF900 | Deflektorius d900 | VNT | 494.17
DEF1000 | Deflektorius d1000 | VNT | 601.36
DEF1250 | Deflektorius d1250 | VNT | 810.37

## KON
KONFUZORIAI
KONd
Grįžti į turinį
Konfuzoriai gaminami su sandarinimo tarpinėmis.
Kofuzoriai t.p. gali būti gaminami: iš lakšto su aliuminio cinko padengimu, iš nerūdijančio AISI304 arba AISI316L markių
lakštinio plieno.
Gaminiams iš nerūdijančio plieno markės AISI304 taikomas kainos koeficientas: K = 3,5.
Gaminiams iš nerūdijančio plieno markės AISI316L taikomas kainos koeficientas: K = 5.
Gaminiams iš Aluzinc pardavimo kainos pateikiamos klientui pagal jo užklausą.
Gali būti komplektuojami su pajungimo flanšais. Pardavimo kainos pateikiamos klientui pagal jo užklausą.
Dėl papildomų gaminių techninių duomenų, deklaracijų, montavimo instrukcijų, bendrosios informacijos žr.techninį katalogą.
Sandėliuojamos prekės
Prekės kodas | Prekės pavadinimas | MV | Kaina EUR be PVM
KON100 | Konfuzorius d100 | VNT | 28.66
KON125 | Konfuzorius d125 | VNT | 43.06
KON160 | Konfuzorius d160 | VNT | 86.63
KON200 | Konfuzorius d200 | VNT | 87.64
KON250 | Konfuzorius d250 | VNT | 88.99
KON315 | Konfuzorius d315 | VNT | 116.97
KON355 | Konfuzorius d355 | VNT | 143.94
KON400 | Konfuzorius d400 | VNT | 170.91
KON450 | Konfuzorius d450 | VNT | 176.63
KON500 | Konfuzorius d500 | VNT | 182.36
KON560 | Konfuzorius d560 | VNT | 207.65
KON630 | Konfuzorius d630 | VNT | 233.27
KON710 | Konfuzorius d710 | VNT | 312.3
KON800 | Konfuzorius d800 | VNT | 390.71

## YGAV YGAVD
ALIUMININĖS LAUKO GROTELĖS YGAV / DAŽYTOS ALU LAUKO GROTELĖS YGAV
YGAVd / YGAVdD
Grįžti į turinį
YGAV - Apvalios lauko grotelės pagamintos iš aliuminio su plieniniu tinklu.
Dėl papildomų gaminių techninių duomenų, deklaracijų, montavimo instrukcijų, bendrosios informacijos žr.techninį katalogą.
Sandėliuojamos prekės
Prekės kodas | Prekės pavadinimas | MV | Kaina EUR be PVM
ALIUMININĖ LAUKO GROTELĖ YGAV
YGAVd
YGAV100 | Grotelės lauko YGAV d100 | VNT | 3.81
YGAV125 | Grotelės lauko YGAV d125 | VNT | 5.16
YGAV160 | Grotelės lauko YGAV d160 | VNT | 6.39
YGAV200 | Grotelės lauko YGAV d200 | VNT | 9.78
YGAV250 | Grotelės lauko YGAV d250 | VNT | 19.53
YGAV315 | Grotelės lauko YGAV d315 | VNT | 33.24
YGAV400 | Grotelės lauko YGAV d400 | VNT | 61.62
DAŽYTA ALIUMININĖ LAUKO GROTELĖ YGAV
YGAVdD
YGAV100D | Grotelės lauko YGAV d100 dažytos RAL | VNT | 15.81
YGAV125D | Grotelės lauko YGAV d125 dažytos RAL | VNT | 17.16
YGAV160D | Grotelės lauko YGAV d160 dažytos RAL | VNT | 18.39
YGAV200D | Grotelės lauko YGAV d200 dažytos RAL | VNT | 21.78
YGAV250D | Grotelės lauko YGAV d250 dažytos RAL | VNT | 39
YGAV315D | Grotelės lauko YGAV d315 dažytos RAL | VNT | 53.24
YGAV400D | Grotelės lauko YGAV d400 dažytos RAL | VNT | 86.62

## DVS PDVS
DIFUZORIAI DVS / PDVS
DVSd / PDVSd
Grįžti į turinį
Oro paėmimo difuzoriai
DVSd
DVS - plieniniai difuzoriai skirti oro paėmimui.
Difuzoriai dažyti baltai. Komplektuojami su tvirtinimo žiedu.
Oro išleidimo difuzoriai
PDVSd
PDVS - plieniniai difuzoriai skirti oro išleidimui.
Difuzoriai dažyti baltai. Komplektuojami su tvirtinimo žiedu.
Dėl papildomų gaminių techninių duomenų, deklaracijų, montavimo instrukcijų, bendrosios informacijos žr.techninį katalogą.
Sandėliuojamos prekės
Prekės kodas | Prekės pavadinimas | MV | Kaina EUR be PVM
ORO PAĖMIMO DIFUZORIUS
DVSd
DVS100 | Difuzorius DVS d100 | VNT | 2.52
DVS125 | Difuzorius DVS d125 | VNT | 3.47
DVS160 | Difuzorius DVS d160 | VNT | 5.23
DVS200 | Difuzorius DVS d200 | VNT | 7.01
DVS250 | Difuzorius DVS d250 | VNT | 13.29
ORO IŠLEIDIMO DIFUZORIUS
PDVSd
PDVS100 | Difuzorius P-DVS d100 | VNT | 2.52
PDVS125 | Difuzorius P-DVS d125 | VNT | 3.47
PDVS160 | Difuzorius P-DVS d160 | VNT | 5.23
PDVS200 | Difuzorius P-DVS d200 | VNT | 7.01
PDVS250 | Difuzorius P-DVS d250 | VNT | 13.29

## PDD PDDS
DIFUZORIŲ PAJUNGIMO DĖŽĖS
BE SKLENDĖS / SU REGULIAVIMO SKLENDE IR SLĖGIO MATAVIMO ANTGALIAIS
PDDd1-d2 / PDDSd1-d2
Grįžti į turinį
d1 - ortakio pajungimo diametras, mm.
d2 - difuzoriaus pajungimo diametras, mm.
PDD - Dėžė akustiškai izoliuota.
PDDS - Dėžė akustiškai izoliuota, su reguliavimo sklende ir slėgio matavimo antgaliais.
Difuzorių pajungimo dėžės t.p. gali būti gaminamos: iš lakšto su aliuminio cinko padengimu, iš nerūdijančio AISI304 arba
AISI316L markių lakštinio plieno.
Gaminiams iš nerūdijančio plieno markės AISI304 taikomas kainos koeficientas: K = 3,5.
Gaminiams iš nerūdijančio plieno markės AISI316L taikomas kainos koeficientas: K = 5.
Gaminiams iš Aluzinc pardavimo kainos pateikiamos klientui pagal jo užklausą.
Dėl papildomų gaminių techninių duomenų, deklaracijų, montavimo instrukcijų, bendrosios informacijos žr.techninį katalogą.
Sandėliuojamos prekės
Prekės kodas | Prekės pavadinimas | MV | Kaina EUR be PVM
DIFUZORIŲ PAJUNGIMO DĖŽĖ be sklendės
PDDd1-d2
PDD100100 | Pajungimo dėžė difuzoriui d100-d100 | VNT | 31.93
PDD100125 | Pajungimo dėžė difuzoriui d100-d125 | VNT | 32.38
PDD125125 | Pajungimo dėžė difuzoriui d125-d125 | VNT | 35
PDD125160 | Pajungimo dėžė difuzoriui d125-d160 | VNT | 35.51
PDD125200 | Pajungimo dėžė difuzoriui d125-d200 | VNT | 37.45
PDD160160 | Pajungimo dėžė difuzoriui d160-d160 | VNT | 41.67
PDD160200 | Pajungimo dėžė difuzoriui d160-d200 | VNT | 42.95
PDD160250 | Pajungimo dėžė difuzoriui d160-d250 | VNT | 57.3
PDD160315 | Pajungimo dėžė difuzoriui d160-d315 | VNT | 64.07
PDD200200 | Pajungimo dėžė difuzoriui d200-d200 | VNT | 55.03
PDD200250 | Pajungimo dėžė difuzoriui d200-d250 | VNT | 59.53
PDD200315 | Pajungimo dėžė difuzoriui d200-d315 | VNT | 73.15
PDD250250 | Pajungimo dėžė difuzoriui d250-d250 | VNT | 65.99
PDD250315 | Pajungimo dėžė difuzoriui d250-d315 | VNT | 76.32
PDD250400 | Pajungimo dėžė difuzoriui d250-d400 | VNT | 85.33
PDD315315 | Pajungimo dėžė difuzoriui d315-d315 | VNT | 94.88
PDD315400 | Pajungimo dėžė difuzoriui d315-d400 | VNT | 95.19
PDD400400 | Pajungimo dėžė difuzoriui d400-d400 | VNT | 100.71
DIFUZORIŲ PAJUNGIMO DĖŽĖ su reguliavimo sklende ir slėgio matavimo antgaliais
PDDSd1-d2
PDDS100100 | Pajungimo dėžė difuzoriui su sklende d100-d100 | VNT | 49
PDDS100125 | Pajungimo dėžė difuzoriui su sklende d100-d125 | VNT | 49.43
PDDS125125 | Pajungimo dėžė difuzoriui su sklende d125-d125 | VNT | 52.75
PDDS125160 | Pajungimo dėžė difuzoriui su sklende d125-d160 | VNT | 53.21
PDDS125200 | Pajungimo dėžė difuzoriui su sklende d125-d200 | VNT | 54.97
PDDS160160 | Pajungimo dėžė difuzoriui su sklende d160-d160 | VNT | 60.22
PDDS160200 | Pajungimo dėžė difuzoriui su sklende d160-d200 | VNT | 61.37
PDDS160250 | Pajungimo dėžė difuzoriui su sklende d160-d250 | VNT | 69.43
PDDS160315 | Pajungimo dėžė difuzoriui su sklende d160-d315 | VNT | 74.78
PDDS200200 | Pajungimo dėžė difuzoriui su sklende d200-d200 | VNT | 70.08
PDDS200250 | Pajungimo dėžė difuzoriui su sklende d200-d250 | VNT | 73.67
PDDS200315 | Pajungimo dėžė difuzoriui su sklende d200-d315 | VNT | 84.39
PDDS250250 | Pajungimo dėžė difuzoriui su sklende d250-d250 | VNT | 81.64
PDDS250315 | Pajungimo dėžė difuzoriui su sklende d250-d315 | VNT | 89.76
PDDS250400 | Pajungimo dėžė difuzoriui su sklende d250-d400 | VNT | 96.87
PDDS315315 | Pajungimo dėžė difuzoriui su sklende d315-d315 | VNT | 114.3
PDDS315400 | Pajungimo dėžė difuzoriui su sklende d315-d400 | VNT | 114.55

## COMBI SONO
LANKSTŪS ORTAKIAI COMBIFLEX / SONOFLEX
COMBId / SONOd
Grįžti į turinį
LANKSTUS ORTAKIS COMBIFLEX
COMBId
Medžiaga: aliuminio folija, padengta polimeriniu audiniu su plienine spirale.
Darbinė temperatūra (°C): -30/+140.
Maksimalus slėgis: 3000 Pa. Maksimalus oro greitis: 30 m/s.
LANKSTUS IZOLIUOTAS ORTAKIS SONODEC
SONOd
Medžiaga: aliuminio folija, padengta polimeriniu audiniu su plienine spirale ir
25 mm storio izoliacine medžiaga.
Darbinė temperatūra (°C): -30/+140.
Maksimalus slėgis: 3000 Pa. Maksimalus oro greitis: 30 m/s.
Dėl papildomų gaminių techninių duomenų, deklaracijų, montavimo instrukcijų, bendrosios informacijos žr.techninį katalogą.
Sandėliuojamos prekės
Prekės kodas | Prekės pavadinimas | MV | Kaina EUR be PVM
LANKSTUS ORTAKIS COMBIFLEX
COMBId
COMBI100 | Lank.ortak. COMBIFLEX d102 | M | 1.59
COMBI125 | Lank.ortak. COMBIFLEX d127 | M | 1.94
COMBI160 | Lank.ortak. COMBIFLEX d165 | M | 2.47
COMBI200 | Lank.ortak. COMBIFLEX d203 | M | 3.18
COMBI250 | Lank.ortak. COMBIFLEX d254 | M | 3.93
COMBI315 | Lank.ortak. COMBIFLEX d315 | M | 4.87
LANKSTUS IZOLIUOTAS ORTAKIS SONODEC
SONOd
SONO100 | Lank.ortak. SONOFLEX d102 | M | 3.24
SONO125 | Lank.ortak. SONOFLEX d127 | M | 3.84
SONO160 | Lank.ortak. SONOFLEX d165 | M | 4.4
SONO200 | Lank.ortak. SONOFLEX d203 | M | 5.28
SONO250 | Lank.ortak. SONOFLEX d254 | M | 6.48
SONO315 | Lank.ortak. SONOFLEX d315 | M | 8.01

## ALJ
APVALIOS LANKSČIOS JUNGTYS
ALJd
Grįžti į turinį
Gaminamos iš cinkuotos plonalakštės skardos PVC ir poliesterio.
Dėl papildomų gaminių techninių duomenų, deklaracijų, montavimo instrukcijų, bendrosios informacijos žr.techninį katalogą.
Sandėliuojamos prekės
Prekės kodas | Prekės pavadinimas | MV | Kaina EUR be PVM
ALJ100 | Apvali lanksčioji jungtis d100 | VNT | 2.8531
ALJ125 | Apvali lanksčioji jungtis d125 | VNT | 3.1621
ALJ160 | Apvali lanksčioji jungtis d160 | VNT | 3.5844
ALJ200 | Apvali lanksčioji jungtis d200 | VNT | 4.4702
ALJ250 | Apvali lanksčioji jungtis d250 | VNT | 5.3663
ALJ315 | Apvali lanksčioji jungtis d315 | VNT | 6.4169
ALJ355 | Apvali lanksčioji jungtis d355 | VNT | 7.4572
ALJ400 | Apvali lanksčioji jungtis d400 | VNT | 7.9001
ALJ450 | Apvali lanksčioji jungtis d450 | VNT | 10.1455
ALJ500 | Apvali lanksčioji jungtis d500 | VNT | 11.7832
ALJ560 | Apvali lanksčioji jungtis d560 | VNT | 12.8235
ALJ630 | Apvali lanksčioji jungtis d630 | VNT | 13.7196
ALJ710 | Apvali lanksčioji jungtis d710 | VNT | 17.0053
ALJ800 | Apvali lanksčioji jungtis d800 | VNT | 16.7066
ALJ900 | Apvali lanksčioji jungtis d900 | VNT | 17.1495
ALJ1000 | Apvali lanksčioji jungtis d1000 | VNT | 17.6027
ALJ1250 | Apvali lanksčioji jungtis d1250 | VNT | 21.1768

## PRAVd
PRAVALYMO LIUKAI APVALIEMS ORTAKIAMS
PRAVd
Grįžti į turinį
Gaminami iš cinkuotos plonalakštės skardos štampavimo būdu. Su sandarinimo tarpinėmis. Įpakavimas: su apsaugine plėvele.
Dėl papildomų gaminių techninių duomenų, deklaracijų, montavimo instrukcijų, bendrosios informacijos žr.techninį katalogą.
Sandėliuojamos prekės
Prekės kodas | Prekės pavadinimas | Matmenys, mm | MV | Kaina EUR be PVM
PRAV100 | Pravalymo liukas d100 | 180x80 | VNT | 8.2
PRAV125 | Pravalymo liukas d125 | 180x80 | VNT | 8.2
PRAV160 | Pravalymo liukas d160 | 180x80 | VNT | 8.2
PRAV200 | Pravalymo liukas d200 | 200x100 | VNT | 9.4
PRAV250 | Pravalymo liukas d250 | 200x100 | VNT | 10.34
PRAV315 | Pravalymo liukas d315 | 200x100 | VNT | 12.9
PRAV400 | Pravalymo liukas d400 | 300x200 | VNT | 12.9
PRAV500 | Pravalymo liukas d500 | 300x200 | VNT | 20.4
PRAV630 | Pravalymo liukas d630 | 400x300 | VNT | 20.4

## OFI
STAČIAKAMPIAI ORTAKIAI
OFI-WxH-L1500
Grįžti į turinį
Standartinis ortakio ilgis L - 1500 mm.
Ortakių standumui užtikrinti ir sujungimui naudojami flanšai.
Kai ortakio kraštinė W< 1500 mm, naudojamas flanšas F = 20 mm.
Kai ortakio kraštinė W ≥1500mm, naudojamas flanšas F = 30 mm.
Stačiakampių ortakių sandarumo klasė - B.
Sandarumo klasės C gaminiams taikomas kainos koef.: K = 1,1.
Ortakiai t.p. gali būti gaminami: iš lakšto su aliuminio cinko padengimu, iš nerūdijančio AISI304 arba AISI316L markių
lakštinio plieno. Pardavimo kainos pateikiamos klientui pagal jo užklausą.
T.p. gaminame plieninius stač.ortakius (kanalus), kurie atitinka montavimo instrukcijose nurodytus reikalavimus, įrengiant
EI30-EI120 ugniai atsparumo klasių ULTIMATE Protect priešgaisrinius (ugniai atsparius) ortakius ir dūmų šalinimo kanalus.
Dėl papildomų gaminių techninių duomenų, deklaracijų, montavimo instrukcijų, bendrosios informacijos žr.techninį katalogą.
Prekės kodas | Prekės pavadinimas | MV | Kaina EUR be PVM
OFI100100 | Stač. ortakiai WxH-L 100x100-L1500 | VNT | 19.29
OFI150100 | Stač. ortakiai WxH-L 150x100-L1500 | VNT | 21.5
OFI150150 | Stač. ortakiai WxH-L 150x150-L1500 | VNT | 23.74
OFI200100 | Stač. ortakiai WxH-L 200x100-L1500 | VNT | 23.74
OFI200150 | Stač. ortakiai WxH-L 200x150-L1500 | VNT | 25.92
OFI200200 | Stač. ortakiai WxH-L 200x200-L1500 | VNT | 28.16
OFI250100 | Stač. ortakiai WxH-L 250x100-L1500 | VNT | 25.92
OFI250150 | Stač. ortakiai WxH-L 250x150-L1500 | VNT | 28.16
OFI250200 | Stač. ortakiai WxH-L 250x200-L1500 | VNT | 30.37
OFI250250 | Stač. ortakiai WxH-L 250x250-L1500 | VNT | 32.58
OFI300100 | Stač. ortakiai WxH-L 300x100-L1500 | VNT | 28.16
OFI300150 | Stač. ortakiai WxH-L 300x150-L1500 | VNT | 30.37
OFI300200 | Stač. ortakiai WxH-L 300x200-L1500 | VNT | 32.58
OFI300250 | Stač. ortakiai WxH-L 300x250-L1500 | VNT | 34.82
OFI300300 | Stač. ortakiai WxH-L 300x300-L1500 | VNT | 37.03
OFI350100 | Stač. ortakiai WxH-L 350x100-L1500 | VNT | 30.37
OFI350150 | Stač. ortakiai WxH-L 350x150-L1500 | VNT | 32.58
OFI350200 | Stač. ortakiai WxH-L 350x200-L1500 | VNT | 34.82
OFI350250 | Stač. ortakiai WxH-L 350x250-L1500 | VNT | 37.03
OFI350300 | Stač. ortakiai WxH-L 350x300-L1500 | VNT | 39.25
OFI350350 | Stač. ortakiai WxH-L 350x350-L1500 | VNT | 41.46
OFI400100 | Stač. ortakiai WxH-L 400x100-L1500 | VNT | 32.58
OFI400150 | Stač. ortakiai WxH-L 400x150-L1500 | VNT | 34.82
OFI400200 | Stač. ortakiai WxH-L 400x200-L1500 | VNT | 37.03
OFI400250 | Stač. ortakiai WxH-L 400x250-L1500 | VNT | 39.25
OFI400300 | Stač. ortakiai WxH-L 400x300-L1500 | VNT | 41.46
OFI400350 | Stač. ortakiai WxH-L 400x350-L1500 | VNT | 43.67
OFI400400 | Stač. ortakiai WxH-L 400x400-L1500 | VNT | 45.91
OFI450100 | Stač. ortakiai WxH-L 450x100-L1500 | VNT | 34.82
OFI450150 | Stač. ortakiai WxH-L 450x150-L1500 | VNT | 37.03
OFI450200 | Stač. ortakiai WxH-L 450x200-L1500 | VNT | 39.25
OFI450250 | Stač. ortakiai WxH-L 450x250-L1500 | VNT | 41.46
OFI450300 | Stač. ortakiai WxH-L 450x300-L1500 | VNT | 43.67
OFI450350 | Stač. ortakiai WxH-L 450x350-L1500 | VNT | 45.91
OFI450400 | Stač. ortakiai WxH-L 450x400-L1500 | VNT | 48.12
OFI450450 | Stač. ortakiai WxH-L 450x450-L1500 | VNT | 50.33
OFI500100 | Stač. ortakiai WxH-L 500x100-L1500 | VNT | 37.03
OFI500150 | Stač. ortakiai WxH-L 500x150-L1500 | VNT | 39.25
OFI500200 | Stač. ortakiai WxH-L 500x200-L1500 | VNT | 41.46
OFI500250 | Stač. ortakiai WxH-L 500x250-L1500 | VNT | 43.67
OFI500300 | Stač. ortakiai WxH-L 500x300-L1500 | VNT | 45.91
OFI500350 | Stač. ortakiai WxH-L 500x350-L1500 | VNT | 48.12
OFI500400 | Stač. ortakiai WxH-L 500x400-L1500 | VNT | 50.33
OFI500450 | Stač. ortakiai WxH-L 500x450-L1500 | VNT | 52.54
OFI500500 | Stač. ortakiai WxH-L 500x500-L1500 | VNT | 54.78
OFI600100 | Stač. ortakiai WxH-L 600x100-L1500 | VNT | 41.46
OFI600150 | Stač. ortakiai WxH-L 600x150-L1500 | VNT | 44.33
OFI600200 | Stač. ortakiai WxH-L 600x200-L1500 | VNT | 47.15
OFI600250 | Stač. ortakiai WxH-L 600x250-L1500 | VNT | 50
OFI600300 | Stač. ortakiai WxH-L 600x300-L1500 | VNT | 52.78
OFI600350 | Stač. ortakiai WxH-L 600x350-L1500 | VNT | 55.63
OFI600400 | Stač. ortakiai WxH-L 600x400-L1500 | VNT | 58.44
OFI600450 | Stač. ortakiai WxH-L 600x450-L1500 | VNT | 61.23
OFI600500 | Stač. ortakiai WxH-L 600x500-L1500 | VNT | 64.08
OFI600600 | Stač. ortakiai WxH-L 600x600-L1500 | VNT | 69.71
OFI700100 | Stač. ortakiai WxH-L 700x100-L1500 | VNT | 45.91
OFI700150 | Stač. ortakiai WxH-L 700x150-L1500 | VNT | 50
OFI700200 | Stač. ortakiai WxH-L 700x200-L1500 | VNT | 52.78
OFI700250 | Stač. ortakiai WxH-L 700x250-L1500 | VNT | 55.63
OFI700300 | Stač. ortakiai WxH-L 700x300-L1500 | VNT | 58.44
OFI700350 | Stač. ortakiai WxH-L 700x350-L1500 | VNT | 61.23
OFI700400 | Stač. ortakiai WxH-L 700x400-L1500 | VNT | 64.08
OFI700450 | Stač. ortakiai WxH-L 700x450-L1500 | VNT | 66.89
OFI700500 | Stač. ortakiai WxH-L 700x500-L1500 | VNT | 69.71
OFI700600 | Stač. ortakiai WxH-L 700x600-L1500 | VNT | 75.31
OFI700700 | Stač. ortakiai WxH-L 700x700-L1500 | VNT | 80.97
OFI800100 | Stač. ortakiai WxH-L 800x100-L1500 | VNT | 50.33
OFI800150 | Stač. ortakiai WxH-L 800x150-L1500 | VNT | 55.63
OFI800200 | Stač. ortakiai WxH-L 800x200-L1500 | VNT | 58.44
OFI800250 | Stač. ortakiai WxH-L 800x250-L1500 | VNT | 61.23
OFI800300 | Stač. ortakiai WxH-L 800x300-L1500 | VNT | 64.08
OFI800350 | Stač. ortakiai WxH-L 800x350-L1500 | VNT | 66.89
OFI800400 | Stač. ortakiai WxH-L 800x400-L1500 | VNT | 69.71
OFI800450 | Stač. ortakiai WxH-L 800x450-L1500 | VNT | 72.53
OFI800500 | Stač. ortakiai WxH-L 800x500-L1500 | VNT | 75.31
OFI800600 | Stač. ortakiai WxH-L 800x600-L1500 | VNT | 80.97
OFI800700 | Stač. ortakiai WxH-L 800x700-L1500 | VNT | 86.61
OFI800800 | Stač. ortakiai WxH-L 800x800-L1500 | VNT | 92.24
OFI900100 | Stač. ortakiai WxH-L 900x100-L1500 | VNT | 54.78
OFI900150 | Stač. ortakiai WxH-L 900x150-L1500 | VNT | 61.23
OFI900200 | Stač. ortakiai WxH-L 900x200-L1500 | VNT | 64.08
OFI900250 | Stač. ortakiai WxH-L 900x250-L1500 | VNT | 66.89
OFI900300 | Stač. ortakiai WxH-L 900x300-L1500 | VNT | 69.71
OFI900350 | Stač. ortakiai WxH-L 900x350-L1500 | VNT | 72.53
OFI900400 | Stač. ortakiai WxH-L 900x400-L1500 | VNT | 75.31
OFI900450 | Stač. ortakiai WxH-L 900x450-L1500 | VNT | 78.16
OFI900500 | Stač. ortakiai WxH-L 900x500-L1500 | VNT | 80.97
OFI900600 | Stač. ortakiai WxH-L 900x600-L1500 | VNT | 86.61
OFI900700 | Stač. ortakiai WxH-L 900x700-L1500 | VNT | 92.24
OFI900800 | Stač. ortakiai WxH-L 900x800-L1500 | VNT | 97.9
OFI900900 | Stač. ortakiai WxH-L 900x900-L1500 | VNT | 103.5
OFI1000100 | Stač. ortakiai WxH-L 1000x100-L1500 | VNT | 54.78
OFI1000150 | Stač. ortakiai WxH-L 1000x150-L1500 | VNT | 61.72
OFI1000200 | Stač. ortakiai WxH-L 1000x200-L1500 | VNT | 64.36
OFI1000250 | Stač. ortakiai WxH-L 1000x250-L1500 | VNT | 66.92
OFI1000300 | Stač. ortakiai WxH-L 1000x300-L1500 | VNT | 69.5
OFI1000350 | Stač. ortakiai WxH-L 1000x350-L1500, W1/H- | VNT | 82.03
OFI1000400 | Stač. ortakiai WxH-L 1000x400-L1500, W1/H- | VNT | 84.74
OFI1000450 | Stač. ortakiai WxH-L 1000x450-L1500, W1/H- | VNT | 87.47
OFI1000500 | Stač. ortakiai WxH-L 1000x500-L1500, W1/H- | VNT | 90.2
OFI1000600 | Stač. ortakiai WxH-L 1000x600-L1500, W1/H- | VNT | 95.6
OFI1000700 | Stač. ortakiai WxH-L 1000x700-L1500, W1/H- | VNT | 101.07
OFI1000800 | Stač. ortakiai WxH-L 1000x800-L1500, W1/H- | VNT | 106.47
OFI1000900 | Stač. ortakiai WxH-L 1000x900-L1500, W1/H- | VNT | 111.94
OFI10001000 | Stač. ortakiai WxH-L 1000x1000-L1500, W1/H1 | VNT | 130.19
OFI1100100 | Stač. ortakiai WxH-L 1100x100-L1500 | VNT | 58.93
OFI1100150 | Stač. ortakiai WxH-L 1100x150-L1500 | VNT | 66.92
OFI1100200 | Stač. ortakiai WxH-L 1100x200-L1500 | VNT | 69.5
OFI1100250 | Stač. ortakiai WxH-L 1100x250-L1500 | VNT | 72.14
OFI1100300 | Stač. ortakiai WxH-L 1100x300-L1500 | VNT | 74.73
OFI1100350 | Stač. ortakiai WxH-L 1100x350-L1500, W1/H- | VNT | 87.25
OFI1100400 | Stač. ortakiai WxH-L 1100x400-L1500, W1/H- | VNT | 89.95
OFI1100450 | Stač. ortakiai WxH-L 1100x450-L1500, W1/H- | VNT | 92.66
OFI1100500 | Stač. ortakiai WxH-L 1100x500-L1500, W1/H- | VNT | 95.39
OFI1100600 | Stač. ortakiai WxH-L 1100x600-L1500, W1/H- | VNT | 100.82
OFI1100700 | Stač. ortakiai WxH-L 1100x700-L1500, W1/H- | VNT | 106.26
OFI1100800 | Stač. ortakiai WxH-L 1100x800-L1500, W1/H- | VNT | 111.69
OFI1100900 | Stač. ortakiai WxH-L 1100x900-L1500, W1/H- | VNT | 117.13
OFI11001000 | Stač. ortakiai WxH-L 1100x1000-L1500, W1/H1 | VNT | 135.65
OFI11001100 | Stač. ortakiai WxH-L 1100x1100-L1500, W1/H1 | VNT | 141.08
OFI1200100 | Stač. ortakiai WxH-L 1200x100-L1500 | VNT | 63.04
OFI1200150 | Stač. ortakiai WxH-L 1200x150-L1500 | VNT | 72.14
OFI1200200 | Stač. ortakiai WxH-L 1200x200-L1500 | VNT | 74.73
OFI1200250 | Stač. ortakiai WxH-L 1200x250-L1500 | VNT | 77.37
OFI1200300 | Stač. ortakiai WxH-L 1200x300-L1500 | VNT | 79.95
OFI1200350 | Stač. ortakiai WxH-L 1200x350-L1500, W1/H- | VNT | 92.44
OFI1200400 | Stač. ortakiai WxH-L 1200x400-L1500, W1/H- | VNT | 95.14
OFI1200450 | Stač. ortakiai WxH-L 1200x450-L1500, W1/H- | VNT | 97.85
OFI1200500 | Stač. ortakiai WxH-L 1200x500-L1500, W1/H- | VNT | 100.61
OFI1200600 | Stač. ortakiai WxH-L 1200x600-L1500, W1/H- | VNT | 106.01
OFI1200700 | Stač. ortakiai WxH-L 1200x700-L1500, W1/H- | VNT | 111.48
OFI1200800 | Stač. ortakiai WxH-L 1200x800-L1500, W1/H- | VNT | 116.88
OFI1200900 | Stač. ortakiai WxH-L 1200x900-L1500, W1/H- | VNT | 122.34
OFI12001000 | Stač. ortakiai WxH-L 1200x1000-L1500, W1/H1 | VNT | 141.08
OFI12001100 | Stač. ortakiai WxH-L 1200x1100-L1500, W1/H1 | VNT | 146.49
OFI12001200 | Stač. ortakiai WxH-L 1200x1200-L1500, W1/H1 | VNT | 151.92
OFI1300100 | Stač. ortakiai WxH-L 1300x100-L1500, W1/H- | VNT | 76.52
OFI1300150 | Stač. ortakiai WxH-L 1300x150-L1500, W1/H- | VNT | 86.79
OFI1300200 | Stač. ortakiai WxH-L 1300x200-L1500, W1/H- | VNT | 89.49
OFI1300250 | Stač. ortakiai WxH-L 1300x250-L1500, W1/H- | VNT | 92.2
OFI1300300 | Stač. ortakiai WxH-L 1300x300-L1500, W1/H- | VNT | 94.93
OFI1300350 | Stač. ortakiai WxH-L 1300x350-L1500, W1/H- | VNT | 97.63
OFI1300400 | Stač. ortakiai WxH-L 1300x400-L1500, W1/H- | VNT | 100.36
OFI1300450 | Stač. ortakiai WxH-L 1300x450-L1500, W1/H- | VNT | 103.07
OFI1300500 | Stač. ortakiai WxH-L 1300x500-L1500, W1/H- | VNT | 105.8
OFI1300600 | Stač. ortakiai WxH-L 1300x600-L1500, W1/H- | VNT | 111.23
OFI1300700 | Stač. ortakiai WxH-L 1300x700-L1500, W1/H- | VNT | 116.67
OFI1300800 | Stač. ortakiai WxH-L 1300x800-L1500, W1/H- | VNT | 122.1
OFI1300900 | Stač. ortakiai WxH-L 1300x900-L1500, W1/H- | VNT | 127.56
OFI13001000 | Stač. ortakiai WxH-L 1300x1000-L1500, W1/H1 | VNT | 146.49
OFI13001100 | Stač. ortakiai WxH-L 1300x1100-L1500, W1/H1 | VNT | 151.92
OFI13001200 | Stač. ortakiai WxH-L 1300x1200-L1500, W1/H1 | VNT | 157.39
OFI13001300 | Stač. ortakiai WxH-L 1300x1300-L1500, W1/H1 | VNT | 162.82
OFI1400100 | Stač. ortakiai WxH-L 1400x100-L1500, W1/H- | VNT | 80.65
OFI1400150 | Stač. ortakiai WxH-L 1400x150-L1500, W1/H- | VNT | 91.98
OFI1400200 | Stač. ortakiai WxH-L 1400x200-L1500, W1/H- | VNT | 94.69
OFI1400250 | Stač. ortakiai WxH-L 1400x250-L1500, W1/H- | VNT | 97.39
OFI1400300 | Stač. ortakiai WxH-L 1400x300-L1500, W1/H- | VNT | 100.15
OFI1400350 | Stač. ortakiai WxH-L 1400x350-L1500, W1/H- | VNT | 102.85
OFI1400400 | Stač. ortakiai WxH-L 1400x400-L1500, W1/H- | VNT | 105.55
OFI1400450 | Stač. ortakiai WxH-L 1400x450-L1500, W1/H- | VNT | 108.29
OFI1400500 | Stač. ortakiai WxH-L 1400x500-L1500, W1/H- | VNT | 111.02
OFI1400600 | Stač. ortakiai WxH-L 1400x600-L1500, W1/H- | VNT | 116.42
OFI1400700 | Stač. ortakiai WxH-L 1400x700-L1500, W1/H- | VNT | 121.89
OFI1400800 | Stač. ortakiai WxH-L 1400x800-L1500, W1/H- | VNT | 127.32
OFI1400900 | Stač. ortakiai WxH-L 1400x900-L1500, W1/H- | VNT | 132.73
OFI14001000 | Stač. ortakiai WxH-L 1400x1000-L1500, W1/H1 | VNT | 151.92
OFI14001100 | Stač. ortakiai WxH-L 1400x1100-L1500, W1/H1 | VNT | 157.39
OFI14001200 | Stač. ortakiai WxH-L 1400x1200-L1500, W1/H1 | VNT | 162.82
OFI14001300 | Stač. ortakiai WxH-L 1400x1300-L1500, W1/H1 | VNT | 168.25
OFI14001400 | Stač. ortakiai WxH-L 1400x1400-L1500, W1/H1 | VNT | 173.66
OFI1500100 | Stač. ortakiai WxH-L 1500x100-L1500, W2/H- | VNT | 117.1
OFI1500150 | Stač. ortakiai WxH-L 1500x150-L1500, W2/H- | VNT | 130.27
OFI1500200 | Stač. ortakiai WxH-L 1500x200-L1500, W2/H- | VNT | 133.75
OFI1500250 | Stač. ortakiai WxH-L 1500x250-L1500, W2/H- | VNT | 137.22
OFI1500300 | Stač. ortakiai WxH-L 1500x300-L1500, W2/H- | VNT | 140.65
OFI1500350 | Stač. ortakiai WxH-L 1500x350-L1500, W2/H- | VNT | 144.16
OFI1500400 | Stač. ortakiai WxH-L 1500x400-L1500, W2/H- | VNT | 147.6
OFI1500450 | Stač. ortakiai WxH-L 1500x450-L1500, W2/H- | VNT | 151.11
OFI1500500 | Stač. ortakiai WxH-L 1500x500-L1500, W2/H- | VNT | 154.55
OFI1500600 | Stač. ortakiai WxH-L 1500x600-L1500, W2/H- | VNT | 161.49
OFI1500700 | Stač. ortakiai WxH-L 1500x700-L1500, W2/H- | VNT | 168.44
OFI1500800 | Stač. ortakiai WxH-L 1500x800-L1500, W2/H- | VNT | 175.34
OFI1500900 | Stač. ortakiai WxH-L 1500x900-L1500, W2/H- | VNT | 182.29
OFI15001000 | Stač. ortakiai WxH-L 1500x1000-L1500, W2/H1 | VNT | 204.7
OFI15001100 | Stač. ortakiai WxH-L 1500x1100-L1500, W2/H1 | VNT | 211.65
OFI15001200 | Stač. ortakiai WxH-L 1500x1200-L1500, W2/H1 | VNT | 218.6
OFI15001300 | Stač. ortakiai WxH-L 1500x1300-L1500, W2/H1 | VNT | 225.49
OFI15001400 | Stač. ortakiai WxH-L 1500x1400-L1500, W2/H1 | VNT | 232.44
OFI15001500 | Stač. ortakiai WxH-L 1500x1500-L1500, W2/H2 | VNT | 276.22
OFI1600100 | Stač. ortakiai WxH-L 1600x100-L1500, W2/H- | VNT | 122.51
OFI1600150 | Stač. ortakiai WxH-L 1600x150-L1500, W2/H- | VNT | 136.76
OFI1600200 | Stač. ortakiai WxH-L 1600x200-L1500, W2/H- | VNT | 140.19
OFI1600250 | Stač. ortakiai WxH-L 1600x250-L1500, W2/H- | VNT | 143.7
OFI1600300 | Stač. ortakiai WxH-L 1600x300-L1500, W2/H- | VNT | 147.14
OFI1600350 | Stač. ortakiai WxH-L 1600x350-L1500, W2/H- | VNT | 150.65
OFI1600400 | Stač. ortakiai WxH-L 1600x400-L1500, W2/H- | VNT | 154.09
OFI1600450 | Stač. ortakiai WxH-L 1600x450-L1500, W2/H- | VNT | 157.55
OFI1600500 | Stač. ortakiai WxH-L 1600x500-L1500, W2/H- | VNT | 161.04
OFI1600600 | Stač. ortakiai WxH-L 1600x600-L1500, W2/H- | VNT | 167.98
OFI1600700 | Stač. ortakiai WxH-L 1600x700-L1500, W2/H- | VNT | 174.88
OFI1600800 | Stač. ortakiai WxH-L 1600x800-L1500, W2/H- | VNT | 181.83
OFI1600900 | Stač. ortakiai WxH-L 1600x900-L1500, W2/H- | VNT | 188.78
OFI16001000 | Stač. ortakiai WxH-L 1600x1000-L1500, W2/H1 | VNT | 211.41
OFI16001100 | Stač. ortakiai WxH-L 1600x1100-L1500, W2/H1 | VNT | 218.35
OFI16001200 | Stač. ortakiai WxH-L 1600x1200-L1500, W2/H1 | VNT | 225.25
OFI16001300 | Stač. ortakiai WxH-L 1600x1300-L1500, W2/H1 | VNT | 232.2
OFI16001400 | Stač. ortakiai WxH-L 1600x1400-L1500, W2/H1 | VNT | 239.12
OFI16001500 | Stač. ortakiai WxH-L 1600x1500-L1500, W2/H2 | VNT | 283.87
OFI16001600 | Stač. ortakiai WxH-L 1600x1600-L1500, W2/H2 | VNT | 291.52
OFI1700100 | Stač. ortakiai WxH-L 1700x100-L1500, W2/H- | VNT | 127.91
OFI1700150 | Stač. ortakiai WxH-L 1700x150-L1500, W2/H- | VNT | 143.24
OFI1700200 | Stač. ortakiai WxH-L 1700x200-L1500, W2/H- | VNT | 146.68
OFI1700250 | Stač. ortakiai WxH-L 1700x250-L1500, W2/H- | VNT | 150.19
OFI1700300 | Stač. ortakiai WxH-L 1700x300-L1500, W2/H- | VNT | 153.63
OFI1700350 | Stač. ortakiai WxH-L 1700x350-L1500, W2/H- | VNT | 157.09
OFI1700400 | Stač. ortakiai WxH-L 1700x400-L1500, W2/H- | VNT | 160.58
OFI1700450 | Stač. ortakiai WxH-L 1700x450-L1500, W2/H- | VNT | 164.04
OFI1700500 | Stač. ortakiai WxH-L 1700x500-L1500, W2/H- | VNT | 167.52
OFI1700600 | Stač. ortakiai WxH-L 1700x600-L1500, W2/H- | VNT | 174.42
OFI1700700 | Stač. ortakiai WxH-L 1700x700-L1500, W2/H- | VNT | 181.37
OFI1700800 | Stač. ortakiai WxH-L 1700x800-L1500, W2/H- | VNT | 188.32
OFI1700900 | Stač. ortakiai WxH-L 1700x900-L1500, W2/H- | VNT | 195.26
OFI17001000 | Stač. ortakiai WxH-L 1700x1000-L1500, W2/H1 | VNT | 218.14
OFI17001100 | Stač. ortakiai WxH-L 1700x1100-L1500, W2/H1 | VNT | 225.03
OFI17001200 | Stač. ortakiai WxH-L 1700x1200-L1500, W2/H1 | VNT | 231.98
OFI17001300 | Stač. ortakiai WxH-L 1700x1300-L1500, W2/H1 | VNT | 238.9
OFI17001400 | Stač. ortakiai WxH-L 1700x1400-L1500, W2/H1 | VNT | 245.85
OFI17001500 | Stač. ortakiai WxH-L 1700x1500-L1500, W2/H2 | VNT | 291.52
OFI17001600 | Stač. ortakiai WxH-L 1700x1600-L1500, W2/H2 | VNT | 299.17
OFI17001700 | Stač. ortakiai WxH-L 1700x1700-L1500, W2/H2 | VNT | 306.82
OFI1800100 | Stač. ortakiai WxH-L 1800x100-L1500, W2/H- | VNT | 133.32
OFI1800150 | Stač. ortakiai WxH-L 1800x150-L1500, W2/H- | VNT | 149.73
OFI1800200 | Stač. ortakiai WxH-L 1800x200-L1500, W2/H- | VNT | 153.17
OFI1800250 | Stač. ortakiai WxH-L 1800x250-L1500, W2/H- | VNT | 156.63
OFI1800300 | Stač. ortakiai WxH-L 1800x300-L1500, W2/H- | VNT | 160.12
OFI1800350 | Stač. ortakiai WxH-L 1800x350-L1500, W2/H- | VNT | 163.58
OFI1800400 | Stač. ortakiai WxH-L 1800x400-L1500, W2/H- | VNT | 167.06
OFI1800450 | Stač. ortakiai WxH-L 1800x450-L1500, W2/H- | VNT | 170.53
OFI1800500 | Stač. ortakiai WxH-L 1800x500-L1500, W2/H- | VNT | 173.96
OFI1800600 | Stač. ortakiai WxH-L 1800x600-L1500, W2/H- | VNT | 180.91
OFI1800700 | Stač. ortakiai WxH-L 1800x700-L1500, W2/H- | VNT | 187.86
OFI1800800 | Stač. ortakiai WxH-L 1800x800-L1500, W2/H- | VNT | 194.81
OFI1800900 | Stač. ortakiai WxH-L 1800x900-L1500, W2/H- | VNT | 201.75
OFI18001000 | Stač. ortakiai WxH-L 1800x1000-L1500, W2/H1 | VNT | 224.79
OFI18001100 | Stač. ortakiai WxH-L 1800x1100-L1500, W2/H1 | VNT | 231.74
OFI18001200 | Stač. ortakiai WxH-L 1800x1200-L1500, W2/H1 | VNT | 238.66
OFI18001300 | Stač. ortakiai WxH-L 1800x1300-L1500, W2/H1 | VNT | 245.61
OFI18001400 | Stač. ortakiai WxH-L 1800x1400-L1500, W2/H1 | VNT | 252.56
OFI18001500 | Stač. ortakiai WxH-L 1800x1500-L1500, W2/H2 | VNT | 299.17
OFI18001600 | Stač. ortakiai WxH-L 1800x1600-L1500, W2/H2 | VNT | 306.82
OFI18001700 | Stač. ortakiai WxH-L 1800x1700-L1500, W2/H2 | VNT | 314.47
OFI18001800 | Stač. ortakiai WxH-L 1800x1800-L1500, W2/H2 | VNT | 322.12
OFI1900100 | Stač. ortakiai WxH-L 1900x100-L1500, W2/H- | VNT | 138.73
OFI1900150 | Stač. ortakiai WxH-L 1900x150-L1500, W2/H- | VNT | 156.17
OFI1900200 | Stač. ortakiai WxH-L 1900x200-L1500, W2/H- | VNT | 159.66
OFI1900250 | Stač. ortakiai WxH-L 1900x250-L1500, W2/H- | VNT | 163.12
OFI1900300 | Stač. ortakiai WxH-L 1900x300-L1500, W2/H- | VNT | 166.61
OFI1900350 | Stač. ortakiai WxH-L 1900x350-L1500, W2/H- | VNT | 170.07
OFI1900400 | Stač. ortakiai WxH-L 1900x400-L1500, W2/H- | VNT | 173.5
OFI1900450 | Stač. ortakiai WxH-L 1900x450-L1500, W2/H- | VNT | 177.01
OFI1900500 | Stač. ortakiai WxH-L 1900x500-L1500, W2/H- | VNT | 180.45
OFI1900600 | Stač. ortakiai WxH-L 1900x600-L1500, W2/H- | VNT | 187.4
OFI1900700 | Stač. ortakiai WxH-L 1900x700-L1500, W2/H- | VNT | 194.35
OFI1900800 | Stač. ortakiai WxH-L 1900x800-L1500, W2/H- | VNT | 201.29
OFI1900900 | Stač. ortakiai WxH-L 1900x900-L1500, W2/H- | VNT | 208.19
OFI19001000 | Stač. ortakiai WxH-L 1900x1000-L1500, W2/H1 | VNT | 231.52
OFI19001100 | Stač. ortakiai WxH-L 1900x1100-L1500, W2/H1 | VNT | 238.44
OFI19001200 | Stač. ortakiai WxH-L 1900x1200-L1500, W2/H1 | VNT | 245.39
OFI19001300 | Stač. ortakiai WxH-L 1900x1300-L1500, W2/H1 | VNT | 252.34
OFI19001400 | Stač. ortakiai WxH-L 1900x1400-L1500, W2/H1 | VNT | 259.24
OFI19001500 | Stač. ortakiai WxH-L 1900x1500-L1500, W2/H2 | VNT | 306.82
OFI19001600 | Stač. ortakiai WxH-L 1900x1600-L1500, W2/H2 | VNT | 314.47
OFI19001700 | Stač. ortakiai WxH-L 1900x1700-L1500, W2/H2 | VNT | 322.12
OFI19001800 | Stač. ortakiai WxH-L 1900x1800-L1500, W2/H2 | VNT | 329.78
OFI19001900 | Stač. ortakiai WxH-L 1900x1900-L1500, W2/H2 | VNT | 337.43
OFI2000100 | Stač. ortakiai WxH-L 2000x100-L1500, W2/H- | VNT | 144.14
OFI2000150 | Stač. ortakiai WxH-L 2000x150-L1500, W2/H- | VNT | 162.66
OFI2000200 | Stač. ortakiai WxH-L 2000x200-L1500, W2/H- | VNT | 166.15
OFI2000250 | Stač. ortakiai WxH-L 2000x250-L1500, W2/H- | VNT | 169.61
OFI2000300 | Stač. ortakiai WxH-L 2000x300-L1500, W2/H- | VNT | 173.04
OFI2000350 | Stač. ortakiai WxH-L 2000x350-L1500, W2/H- | VNT | 176.55
OFI2000400 | Stač. ortakiai WxH-L 2000x400-L1500, W2/H- | VNT | 179.99
OFI2000450 | Stač. ortakiai WxH-L 2000x450-L1500, W2/H- | VNT | 183.5
OFI2000500 | Stač. ortakiai WxH-L 2000x500-L1500, W2/H- | VNT | 186.94
OFI2000600 | Stač. ortakiai WxH-L 2000x600-L1500, W2/H- | VNT | 193.89
OFI2000700 | Stač. ortakiai WxH-L 2000x700-L1500, W2/H- | VNT | 200.83
OFI2000800 | Stač. ortakiai WxH-L 2000x800-L1500, W2/H- | VNT | 207.73
OFI2000900 | Stač. ortakiai WxH-L 2000x900-L1500, W2/H- | VNT | 214.68
OFI20001000 | Stač. ortakiai WxH-L 2000x1000-L1500, W2/H1 | VNT | 238.2
OFI20001100 | Stač. ortakiai WxH-L 2000x1100-L1500, W2/H1 | VNT | 245.15
OFI20001200 | Stač. ortakiai WxH-L 2000x1200-L1500, W2/H1 | VNT | 252.1
OFI20001300 | Stač. ortakiai WxH-L 2000x1300-L1500, W2/H1 | VNT | 258.99
OFI20001400 | Stač. ortakiai WxH-L 2000x1400-L1500, W2/H1 | VNT | 265.94
OFI20001500 | Stač. ortakiai WxH-L 2000x1500-L1500, W2/H2 | VNT | 314.47
OFI20001600 | Stač. ortakiai WxH-L 2000x1600-L1500, W2/H2 | VNT | 322.12
OFI20001700 | Stač. ortakiai WxH-L 2000x1700-L1500, W2/H2 | VNT | 329.78
OFI20001800 | Stač. ortakiai WxH-L 2000x1800-L1500, W2/H2 | VNT | 337.43
OFI20001900 | Stač. ortakiai WxH-L 2000x1900-L1500, W2/H2 | VNT | 345.08
OFI20002000 | Stač. ortakiai WxH-L 2000x2000-L1500, W2/H2 | VNT | 352.73

## AF45
STAČIAKAMPĖS ALKŪNĖS (45°)
AF45°-WxH
Grįžti į turinį
Standartinis matmuo R = 150 mm.
Alkūnių standumui užtikrinti ir sujungimui naudojami flanšai.
Kai alkūnės kraštinė W< 1500 mm, naudojamas flanšas F = 20 mm.
Kai alkūnės kraštinė W ≥1500mm, naudojamas flanšas F = 30 mm.
Alkūnės t.p. gali būti gaminamos: iš lakšto su aliuminio cinko padengimu, iš nerūdijančio AISI304 arba AISI316L markių
lakštinio plieno. Pardavimo kainos pateikiamos klientui pagal jo užklausą.
Dėl papildomų gaminių techninių duomenų, deklaracijų, montavimo instrukcijų, bendrosios informacijos žr.techninį katalogą.
Prekės kodas | Prekės pavadinimas | MV | Kaina EUR be PVM
AF45-100100 | Stač.alkūnė 45° WxH 100x100 | VNT | 13.17
AF45-100150 | Stač.alkūnė 45° WxH 100x150 | VNT | 13.84
AF45-100200 | Stač.alkūnė 45° WxH 100x200 | VNT | 14.54
AF45-100250 | Stač.alkūnė 45° WxH 100x250 | VNT | 15.2
AF45-100300 | Stač.alkūnė 45° WxH 100x300 | VNT | 15.87
AF45-100350 | Stač.alkūnė 45° WxH 100x350 | VNT | 16.53
AF45-100400 | Stač.alkūnė 45° WxH 100x400 | VNT | 17.2
AF45-100450 | Stač.alkūnė 45° WxH 100x450 | VNT | 17.9
AF45-100500 | Stač.alkūnė 45° WxH 100x500 | VNT | 18.53
AF45-100600 | Stač.alkūnė 45° WxH 100x600 | VNT | 19.86
AF45-100700 | Stač.alkūnė 45° WxH 100x700 | VNT | 21.23
AF45-100800 | Stač.alkūnė 45° WxH 100x800 | VNT | 22.59
AF45-100900 | Stač.alkūnė 45° WxH 100x900 | VNT | 23.92
AF45-1001000 | Stač.alkūnė 45° WxH 100x1000 | VNT | 25.62
AF45-1001100 | Stač.alkūnė 45° WxH 100x1100 | VNT | 26.99
AF45-1001200 | Stač.alkūnė 45° WxH 100x1200 | VNT | 29.03
AF45-150100 | Stač.alkūnė 45° WxH 150x100 | VNT | 13.87
AF45-150150 | Stač.alkūnė 45° WxH 150x150 | VNT | 14.6
AF45-150200 | Stač.alkūnė 45° WxH 150x200 | VNT | 15.26
AF45-150250 | Stač.alkūnė 45° WxH 150x250 | VNT | 15.96
AF45-150300 | Stač.alkūnė 45° WxH 150x300 | VNT | 16.66
AF45-150350 | Stač.alkūnė 45° WxH 150x350 | VNT | 17.35
AF45-150400 | Stač.alkūnė 45° WxH 150x400 | VNT | 18.05
AF45-150450 | Stač.alkūnė 45° WxH 150x450 | VNT | 18.74
AF45-150500 | Stač.alkūnė 45° WxH 150x500 | VNT | 19.44
AF45-150600 | Stač.alkūnė 45° WxH 150x600 | VNT | 20.83
AF45-150700 | Stač.alkūnė 45° WxH 150x700 | VNT | 22.23
AF45-150800 | Stač.alkūnė 45° WxH 150x800 | VNT | 23.59
AF45-150900 | Stač.alkūnė 45° WxH 150x900 | VNT | 25.01
AF45-1501000 | Stač.alkūnė 45° WxH 150x1000 | VNT | 26.91
AF45-1501100 | Stač.alkūnė 45° WxH 150x1100 | VNT | 29.1
AF45-1501200 | Stač.alkūnė 45° WxH 150x1200 | VNT | 31.23
AF45-1501300 | Stač.alkūnė 45° WxH 150x1300 | VNT | 33.41
AF45-200100 | Stač.alkūnė 45° WxH 200x100 | VNT | 14.66
AF45-200150 | Stač.alkūnė 45° WxH 200x150 | VNT | 15.35
AF45-200200 | Stač.alkūnė 45° WxH 200x200 | VNT | 16.08
AF45-200250 | Stač.alkūnė 45° WxH 200x250 | VNT | 16.78
AF45-200300 | Stač.alkūnė 45° WxH 200x300 | VNT | 17.5
AF45-200350 | Stač.alkūnė 45° WxH 200x350 | VNT | 18.23
AF45-200400 | Stač.alkūnė 45° WxH 200x400 | VNT | 18.93
AF45-200450 | Stač.alkūnė 45° WxH 200x450 | VNT | 19.68
AF45-200500 | Stač.alkūnė 45° WxH 200x500 | VNT | 20.38
AF45-200600 | Stač.alkūnė 45° WxH 200x600 | VNT | 21.83
AF45-200700 | Stač.alkūnė 45° WxH 200x700 | VNT | 23.26
AF45-200800 | Stač.alkūnė 45° WxH 200x800 | VNT | 24.71
AF45-200900 | Stač.alkūnė 45° WxH 200x900 | VNT | 26.38
AF45-2001000 | Stač.alkūnė 45° WxH 200x1000 | VNT | 29.05
AF45-2001100 | Stač.alkūnė 45° WxH 200x1100 | VNT | 31.3
AF45-2001200 | Stač.alkūnė 45° WxH 200x1200 | VNT | 33.58
AF45-2001300 | Stač.alkūnė 45° WxH 200x1300 | VNT | 35.85
AF45-2001400 | Stač.alkūnė 45° WxH 200x1400 | VNT | 38.13
AF45-250100 | Stač.alkūnė 45° WxH 250x100 | VNT | 15.41
AF45-250150 | Stač.alkūnė 45° WxH 250x150 | VNT | 16.17
AF45-250200 | Stač.alkūnė 45° WxH 250x200 | VNT | 16.9
AF45-250250 | Stač.alkūnė 45° WxH 250x250 | VNT | 17.65
AF45-250300 | Stač.alkūnė 45° WxH 250x300 | VNT | 18.41
AF45-250350 | Stač.alkūnė 45° WxH 250x350 | VNT | 19.14
AF45-250400 | Stač.alkūnė 45° WxH 250x400 | VNT | 19.9
AF45-250450 | Stač.alkūnė 45° WxH 250x450 | VNT | 20.62
AF45-250500 | Stač.alkūnė 45° WxH 250x500 | VNT | 21.38
AF45-250600 | Stač.alkūnė 45° WxH 250x600 | VNT | 22.86
AF45-250700 | Stač.alkūnė 45° WxH 250x700 | VNT | 24.35
AF45-250800 | Stač.alkūnė 45° WxH 250x800 | VNT | 26.16
AF45-250900 | Stač.alkūnė 45° WxH 250x900 | VNT | 28.47
AF45-2501000 | Stač.alkūnė 45° WxH 250x1000 | VNT | 31.28
AF45-2501100 | Stač.alkūnė 45° WxH 250x1100 | VNT | 33.71
AF45-2501200 | Stač.alkūnė 45° WxH 250x1200 | VNT | 36.05
AF45-2501300 | Stač.alkūnė 45° WxH 250x1300 | VNT | 38.42
AF45-2501400 | Stač.alkūnė 45° WxH 250x1400 | VNT | 40.75
AF45-2501500 | Stač.alkūnė 45° WxH 250x1500 | VNT | 50.86
AF45-300100 | Stač.alkūnė 45° WxH 300x100 | VNT | 16.29
AF45-300150 | Stač.alkūnė 45° WxH 300x150 | VNT | 17.05
AF45-300200 | Stač.alkūnė 45° WxH 300x200 | VNT | 17.81
AF45-300250 | Stač.alkūnė 45° WxH 300x250 | VNT | 18.59
AF45-300300 | Stač.alkūnė 45° WxH 300x300 | VNT | 19.35
AF45-300350 | Stač.alkūnė 45° WxH 300x350 | VNT | 20.14
AF45-300400 | Stač.alkūnė 45° WxH 300x400 | VNT | 20.89
AF45-300450 | Stač.alkūnė 45° WxH 300x450 | VNT | 21.65
AF45-300500 | Stač.alkūnė 45° WxH 300x500 | VNT | 22.44
AF45-300600 | Stač.alkūnė 45° WxH 300x600 | VNT | 23.98
AF45-300700 | Stač.alkūnė 45° WxH 300x700 | VNT | 25.8
AF45-300800 | Stač.alkūnė 45° WxH 300x800 | VNT | 28.25
AF45-300900 | Stač.alkūnė 45° WxH 300x900 | VNT | 30.65
AF45-3001000 | Stač.alkūnė 45° WxH 300x1000 | VNT | 33.66
AF45-3001100 | Stač.alkūnė 45° WxH 300x1100 | VNT | 36.12
AF45-3001200 | Stač.alkūnė 45° WxH 300x1200 | VNT | 38.58
AF45-3001300 | Stač.alkūnė 45° WxH 300x1300 | VNT | 41.07
AF45-3001400 | Stač.alkūnė 45° WxH 300x1400 | VNT | 43.53
AF45-3001500 | Stač.alkūnė 45° WxH 300x1500 | VNT | 54.16
AF45-3001600 | Stač.alkūnė 45° WxH 300x1600 | VNT | 57
AF45-350100 | Stač.alkūnė 45° WxH 350x100 | VNT | 17.17
AF45-350150 | Stač.alkūnė 45° WxH 350x150 | VNT | 17.99
AF45-350200 | Stač.alkūnė 45° WxH 350x200 | VNT | 18.77
AF45-350250 | Stač.alkūnė 45° WxH 350x250 | VNT | 19.56
AF45-350300 | Stač.alkūnė 45° WxH 350x300 | VNT | 20.38
AF45-350350 | Stač.alkūnė 45° WxH 350x350 | VNT | 21.14
AF45-350400 | Stač.alkūnė 45° WxH 350x400 | VNT | 21.95
AF45-350450 | Stač.alkūnė 45° WxH 350x450 | VNT | 22.74
AF45-350500 | Stač.alkūnė 45° WxH 350x500 | VNT | 23.53
AF45-350600 | Stač.alkūnė 45° WxH 350x600 | VNT | 25.35
AF45-350700 | Stač.alkūnė 45° WxH 350x700 | VNT | 27.92
AF45-350800 | Stač.alkūnė 45° WxH 350x800 | VNT | 30.46
AF45-350900 | Stač.alkūnė 45° WxH 350x900 | VNT | 32.95
AF45-3501000 | Stač.alkūnė 45° WxH 350x1000 | VNT | 36.07
AF45-3501100 | Stač.alkūnė 45° WxH 350x1100 | VNT | 38.68
AF45-3501200 | Stač.alkūnė 45° WxH 350x1200 | VNT | 41.23
AF45-3501300 | Stač.alkūnė 45° WxH 350x1300 | VNT | 43.81
AF45-3501400 | Stač.alkūnė 45° WxH 350x1400 | VNT | 46.42
AF45-3501500 | Stač.alkūnė 45° WxH 350x1500 | VNT | 57.56
AF45-3501600 | Stač.alkūnė 45° WxH 350x1600 | VNT | 60.51
AF45-3501700 | Stač.alkūnė 45° WxH 350x1700 | VNT | 63.46
AF45-400100 | Stač.alkūnė 45° WxH 400x100 | VNT | 18.14
AF45-400150 | Stač.alkūnė 45° WxH 400x150 | VNT | 18.99
AF45-400200 | Stač.alkūnė 45° WxH 400x200 | VNT | 19.77
AF45-400250 | Stač.alkūnė 45° WxH 400x250 | VNT | 20.59
AF45-400300 | Stač.alkūnė 45° WxH 400x300 | VNT | 21.41
AF45-400350 | Stač.alkūnė 45° WxH 400x350 | VNT | 22.23
AF45-400400 | Stač.alkūnė 45° WxH 400x400 | VNT | 23.04
AF45-400450 | Stač.alkūnė 45° WxH 400x450 | VNT | 23.86
AF45-400500 | Stač.alkūnė 45° WxH 400x500 | VNT | 24.86
AF45-400600 | Stač.alkūnė 45° WxH 400x600 | VNT | 27.5
AF45-400700 | Stač.alkūnė 45° WxH 400x700 | VNT | 30.13
AF45-400800 | Stač.alkūnė 45° WxH 400x800 | VNT | 32.73
AF45-400900 | Stač.alkūnė 45° WxH 400x900 | VNT | 35.4
AF45-4001000 | Stač.alkūnė 45° WxH 400x1000 | VNT | 38.69
AF45-4001100 | Stač.alkūnė 45° WxH 400x1100 | VNT | 41.37
AF45-4001200 | Stač.alkūnė 45° WxH 400x1200 | VNT | 44.04
AF45-4001300 | Stač.alkūnė 45° WxH 400x1300 | VNT | 46.74
AF45-4001400 | Stač.alkūnė 45° WxH 400x1400 | VNT | 49.41
AF45-4001500 | Stač.alkūnė 45° WxH 400x1500 | VNT | 61.1
AF45-4001600 | Stač.alkūnė 45° WxH 400x1600 | VNT | 64.16
AF45-4001700 | Stač.alkūnė 45° WxH 400x1700 | VNT | 67.24
AF45-4001800 | Stač.alkūnė 45° WxH 400x1800 | VNT | 70.3
AF45-450100 | Stač.alkūnė 45° WxH 450x100 | VNT | 19.17
AF45-450150 | Stač.alkūnė 45° WxH 450x150 | VNT | 19.99
AF45-450200 | Stač.alkūnė 45° WxH 450x200 | VNT | 20.83
AF45-450250 | Stač.alkūnė 45° WxH 450x250 | VNT | 21.65
AF45-450300 | Stač.alkūnė 45° WxH 450x300 | VNT | 22.53
AF45-450350 | Stač.alkūnė 45° WxH 450x350 | VNT | 23.38
AF45-450400 | Stač.alkūnė 45° WxH 450x400 | VNT | 24.23
AF45-450450 | Stač.alkūnė 45° WxH 450x450 | VNT | 25.59
AF45-450500 | Stač.alkūnė 45° WxH 450x500 | VNT | 26.95
AF45-450600 | Stač.alkūnė 45° WxH 450x600 | VNT | 29.71
AF45-450700 | Stač.alkūnė 45° WxH 450x700 | VNT | 32.43
AF45-450800 | Stač.alkūnė 45° WxH 450x800 | VNT | 35.16
AF45-450900 | Stač.alkūnė 45° WxH 450x900 | VNT | 37.91
AF45-4501000 | Stač.alkūnė 45° WxH 450x1000 | VNT | 41.35
AF45-4501100 | Stač.alkūnė 45° WxH 450x1100 | VNT | 44.14
AF45-4501200 | Stač.alkūnė 45° WxH 450x1200 | VNT | 46.93
AF45-4501300 | Stač.alkūnė 45° WxH 450x1300 | VNT | 49.72
AF45-4501400 | Stač.alkūnė 45° WxH 450x1400 | VNT | 52.48
AF45-4501500 | Stač.alkūnė 45° WxH 450x1500 | VNT | 64.75
AF45-4501600 | Stač.alkūnė 45° WxH 450x1600 | VNT | 67.92
AF45-4501700 | Stač.alkūnė 45° WxH 450x1700 | VNT | 71.14
AF45-4501800 | Stač.alkūnė 45° WxH 450x1800 | VNT | 74.33
AF45-4501900 | Stač.alkūnė 45° WxH 450x1900 | VNT | 77.52
AF45-500100 | Stač.alkūnė 45° WxH 500x100 | VNT | 20.2
AF45-500150 | Stač.alkūnė 45° WxH 500x150 | VNT | 21.08
AF45-500200 | Stač.alkūnė 45° WxH 500x200 | VNT | 21.92
AF45-500250 | Stač.alkūnė 45° WxH 500x250 | VNT | 22.8
AF45-500300 | Stač.alkūnė 45° WxH 500x300 | VNT | 23.68
AF45-500350 | Stač.alkūnė 45° WxH 500x350 | VNT | 24.95
AF45-500400 | Stač.alkūnė 45° WxH 500x400 | VNT | 26.38
AF45-500450 | Stač.alkūnė 45° WxH 500x450 | VNT | 27.77
AF45-500500 | Stač.alkūnė 45° WxH 500x500 | VNT | 29.19
AF45-500600 | Stač.alkūnė 45° WxH 500x600 | VNT | 32.04
AF45-500700 | Stač.alkūnė 45° WxH 500x700 | VNT | 34.82
AF45-500800 | Stač.alkūnė 45° WxH 500x800 | VNT | 37.7
AF45-500900 | Stač.alkūnė 45° WxH 500x900 | VNT | 40.52
AF45-5001000 | Stač.alkūnė 45° WxH 500x1000 | VNT | 44.15
AF45-5001100 | Stač.alkūnė 45° WxH 500x1100 | VNT | 47
AF45-5001200 | Stač.alkūnė 45° WxH 500x1200 | VNT | 49.92
AF45-5001300 | Stač.alkūnė 45° WxH 500x1300 | VNT | 52.8
AF45-5001400 | Stač.alkūnė 45° WxH 500x1400 | VNT | 55.68
AF45-5001500 | Stač.alkūnė 45° WxH 500x1500 | VNT | 68.51
AF45-5001600 | Stač.alkūnė 45° WxH 500x1600 | VNT | 71.81
AF45-5001700 | Stač.alkūnė 45° WxH 500x1700 | VNT | 75.16
AF45-5001800 | Stač.alkūnė 45° WxH 500x1800 | VNT | 78.46
AF45-5001900 | Stač.alkūnė 45° WxH 500x1900 | VNT | 81.73
AF45-5002000 | Stač.alkūnė 45° WxH 500x2000 | VNT | 83.78
AF45-600100 | Stač.alkūnė 45° WxH 600x100 | VNT | 22.47
AF45-600150 | Stač.alkūnė 45° WxH 600x150 | VNT | 23.41
AF45-600200 | Stač.alkūnė 45° WxH 600x200 | VNT | 24.86
AF45-600250 | Stač.alkūnė 45° WxH 600x250 | VNT | 26.35
AF45-600300 | Stač.alkūnė 45° WxH 600x300 | VNT | 27.89
AF45-600350 | Stač.alkūnė 45° WxH 600x350 | VNT | 29.37
AF45-600400 | Stač.alkūnė 45° WxH 600x400 | VNT | 30.89
AF45-600450 | Stač.alkūnė 45° WxH 600x450 | VNT | 32.43
AF45-600500 | Stač.alkūnė 45° WxH 600x500 | VNT | 33.98
AF45-600600 | Stač.alkūnė 45° WxH 600x600 | VNT | 36.97
AF45-600700 | Stač.alkūnė 45° WxH 600x700 | VNT | 40.03
AF45-600800 | Stač.alkūnė 45° WxH 600x800 | VNT | 43.06
AF45-600900 | Stač.alkūnė 45° WxH 600x900 | VNT | 46.12
AF45-6001000 | Stač.alkūnė 45° WxH 600x1000 | VNT | 50.06
AF45-6001100 | Stač.alkūnė 45° WxH 600x1100 | VNT | 53.13
AF45-6001200 | Stač.alkūnė 45° WxH 600x1200 | VNT | 56.19
AF45-6001300 | Stač.alkūnė 45° WxH 600x1300 | VNT | 59.29
AF45-6001400 | Stač.alkūnė 45° WxH 600x1400 | VNT | 62.38
AF45-6001500 | Stač.alkūnė 45° WxH 600x1500 | VNT | 76.46
AF45-6001600 | Stač.alkūnė 45° WxH 600x1600 | VNT | 80
AF45-6001700 | Stač.alkūnė 45° WxH 600x1700 | VNT | 83.55
AF45-6001800 | Stač.alkūnė 45° WxH 600x1800 | VNT | 87.09
AF45-6001900 | Stač.alkūnė 45° WxH 600x1900 | VNT | 90.66
AF45-6002000 | Stač.alkūnė 45° WxH 600x2000 | VNT | 92.91
AF45-700100 | Stač.alkūnė 45° WxH 700x100 | VNT | 26.16
AF45-700150 | Stač.alkūnė 45° WxH 700x150 | VNT | 27.8
AF45-700200 | Stač.alkūnė 45° WxH 700x200 | VNT | 29.43
AF45-700250 | Stač.alkūnė 45° WxH 700x250 | VNT | 31.04
AF45-700300 | Stač.alkūnė 45° WxH 700x300 | VNT | 32.64
AF45-700350 | Stač.alkūnė 45° WxH 700x350 | VNT | 34.31
AF45-700400 | Stač.alkūnė 45° WxH 700x400 | VNT | 35.91
AF45-700450 | Stač.alkūnė 45° WxH 700x450 | VNT | 37.52
AF45-700500 | Stač.alkūnė 45° WxH 700x500 | VNT | 39.09
AF45-700600 | Stač.alkūnė 45° WxH 700x600 | VNT | 42.39
AF45-700700 | Stač.alkūnė 45° WxH 700x700 | VNT | 45.6
AF45-700800 | Stač.alkūnė 45° WxH 700x800 | VNT | 48.84
AF45-700900 | Stač.alkūnė 45° WxH 700x900 | VNT | 52.09
AF45-7001000 | Stač.alkūnė 45° WxH 700x1000 | VNT | 56.37
AF45-7001100 | Stač.alkūnė 45° WxH 700x1100 | VNT | 59.64
AF45-7001200 | Stač.alkūnė 45° WxH 700x1200 | VNT | 62.98
AF45-7001300 | Stač.alkūnė 45° WxH 700x1300 | VNT | 66.26
AF45-7001400 | Stač.alkūnė 45° WxH 700x1400 | VNT | 69.56
AF45-7001500 | Stač.alkūnė 45° WxH 700x1500 | VNT | 84.9
AF45-7001600 | Stač.alkūnė 45° WxH 700x1600 | VNT | 88.66
AF45-7001700 | Stač.alkūnė 45° WxH 700x1700 | VNT | 92.44
AF45-7001800 | Stač.alkūnė 45° WxH 700x1800 | VNT | 96.25
AF45-7001900 | Stač.alkūnė 45° WxH 700x1900 | VNT | 100.01
AF45-7002000 | Stač.alkūnė 45° WxH 700x2000 | VNT | 102.56
AF45-800100 | Stač.alkūnė 45° WxH 800x100 | VNT | 30.98
AF45-800150 | Stač.alkūnė 45° WxH 800x150 | VNT | 32.7
AF45-800200 | Stač.alkūnė 45° WxH 800x200 | VNT | 34.4
AF45-800250 | Stač.alkūnė 45° WxH 800x250 | VNT | 36.13
AF45-800300 | Stač.alkūnė 45° WxH 800x300 | VNT | 37.85
AF45-800350 | Stač.alkūnė 45° WxH 800x350 | VNT | 39.58
AF45-800400 | Stač.alkūnė 45° WxH 800x400 | VNT | 41.27
AF45-800450 | Stač.alkūnė 45° WxH 800x450 | VNT | 43.03
AF45-800500 | Stač.alkūnė 45° WxH 800x500 | VNT | 44.73
AF45-800600 | Stač.alkūnė 45° WxH 800x600 | VNT | 48.18
AF45-800700 | Stač.alkūnė 45° WxH 800x700 | VNT | 51.63
AF45-800800 | Stač.alkūnė 45° WxH 800x800 | VNT | 55.02
AF45-800900 | Stač.alkūnė 45° WxH 800x900 | VNT | 58.47
AF45-8001000 | Stač.alkūnė 45° WxH 800x1000 | VNT | 63.13
AF45-8001100 | Stač.alkūnė 45° WxH 800x1100 | VNT | 66.64
AF45-8001200 | Stač.alkūnė 45° WxH 800x1200 | VNT | 70.13
AF45-8001300 | Stač.alkūnė 45° WxH 800x1300 | VNT | 73.65
AF45-8001400 | Stač.alkūnė 45° WxH 800x1400 | VNT | 77.17
AF45-8001500 | Stač.alkūnė 45° WxH 800x1500 | VNT | 93.82
AF45-8001600 | Stač.alkūnė 45° WxH 800x1600 | VNT | 97.85
AF45-8001700 | Stač.alkūnė 45° WxH 800x1700 | VNT | 101.82
AF45-8001800 | Stač.alkūnė 45° WxH 800x1800 | VNT | 105.88
AF45-8001900 | Stač.alkūnė 45° WxH 800x1900 | VNT | 109.88
AF45-8002000 | Stač.alkūnė 45° WxH 800x2000 | VNT | 112.71
AF45-900100 | Stač.alkūnė 45° WxH 900x100 | VNT | 36.19
AF45-900150 | Stač.alkūnė 45° WxH 900x150 | VNT | 38.03
AF45-900200 | Stač.alkūnė 45° WxH 900x200 | VNT | 39.85
AF45-900250 | Stač.alkūnė 45° WxH 900x250 | VNT | 41.67
AF45-900300 | Stač.alkūnė 45° WxH 900x300 | VNT | 43.48
AF45-900350 | Stač.alkūnė 45° WxH 900x350 | VNT | 45.33
AF45-900400 | Stač.alkūnė 45° WxH 900x400 | VNT | 47.15
AF45-900450 | Stač.alkūnė 45° WxH 900x450 | VNT | 48.94
AF45-900500 | Stač.alkūnė 45° WxH 900x500 | VNT | 50.78
AF45-900600 | Stač.alkūnė 45° WxH 900x600 | VNT | 54.42
AF45-900700 | Stač.alkūnė 45° WxH 900x700 | VNT | 58.05
AF45-900800 | Stač.alkūnė 45° WxH 900x800 | VNT | 61.68
AF45-900900 | Stač.alkūnė 45° WxH 900x900 | VNT | 65.38
AF45-9001000 | Stač.alkūnė 45° WxH 900x1000 | VNT | 70.34
AF45-9001100 | Stač.alkūnė 45° WxH 900x1100 | VNT | 74.07
AF45-9001200 | Stač.alkūnė 45° WxH 900x1200 | VNT | 77.77
AF45-9001300 | Stač.alkūnė 45° WxH 900x1300 | VNT | 81.5
AF45-9001400 | Stač.alkūnė 45° WxH 900x1400 | VNT | 85.2
AF45-9001500 | Stač.alkūnė 45° WxH 900x1500 | VNT | 103.26
AF45-9001600 | Stač.alkūnė 45° WxH 900x1600 | VNT | 107.5
AF45-9001700 | Stač.alkūnė 45° WxH 900x1700 | VNT | 111.77
AF45-9001800 | Stač.alkūnė 45° WxH 900x1800 | VNT | 116.02
AF45-9001900 | Stač.alkūnė 45° WxH 900x1900 | VNT | 120.26
AF45-9002000 | Stač.alkūnė 45° WxH 900x2000 | VNT | 123.38
AF45-1000100 | Stač.alkūnė 45° WxH 1000x100 | VNT | 41.12
AF45-1000150 | Stač.alkūnė 45° WxH 1000x150 | VNT | 43.25
AF45-1000200 | Stač.alkūnė 45° WxH 1000x200 | VNT | 45.36
AF45-1000250 | Stač.alkūnė 45° WxH 1000x250 | VNT | 47.46
AF45-1000300 | Stač.alkūnė 45° WxH 1000x300 | VNT | 49.56
AF45-1000350 | Stač.alkūnė 45° WxH 1000x350 | VNT | 51.67
AF45-1000400 | Stač.alkūnė 45° WxH 1000x400 | VNT | 53.77
AF45-1000450 | Stač.alkūnė 45° WxH 1000x450 | VNT | 55.88
AF45-1000500 | Stač.alkūnė 45° WxH 1000x500 | VNT | 58.03
AF45-1000600 | Stač.alkūnė 45° WxH 1000x600 | VNT | 62.24
AF45-1000700 | Stač.alkūnė 45° WxH 1000x700 | VNT | 66.45
AF45-1000800 | Stač.alkūnė 45° WxH 1000x800 | VNT | 70.68
AF45-1000900 | Stač.alkūnė 45° WxH 1000x900 | VNT | 74.89
AF45-10001000 | Stač.alkūnė 45° WxH 1000x1000 | VNT | 79.1
AF45-10001100 | Stač.alkūnė 45° WxH 1000x1100 | VNT | 83.31
AF45-10001200 | Stač.alkūnė 45° WxH 1000x1200 | VNT | 87.57
AF45-10001300 | Stač.alkūnė 45° WxH 1000x1300 | VNT | 91.8
AF45-10001400 | Stač.alkūnė 45° WxH 1000x1400 | VNT | 95.99
AF45-10001500 | Stač.alkūnė 45° WxH 1000x1500 | VNT | 122.84
AF45-10001600 | Stač.alkūnė 45° WxH 1000x1600 | VNT | 128.03
AF45-10001700 | Stač.alkūnė 45° WxH 1000x1700 | VNT | 133.19
AF45-10001800 | Stač.alkūnė 45° WxH 1000x1800 | VNT | 138.36
AF45-10001900 | Stač.alkūnė 45° WxH 1000x1900 | VNT | 143.54
AF45-10002000 | Stač.alkūnė 45° WxH 1000x2000 | VNT | 160.48
AF45-1100100 | Stač.alkūnė 45° WxH 1100x100 | VNT | 47.02
AF45-1100150 | Stač.alkūnė 45° WxH 1100x150 | VNT | 49.28
AF45-1100200 | Stač.alkūnė 45° WxH 1100x200 | VNT | 51.53
AF45-1100250 | Stač.alkūnė 45° WxH 1100x250 | VNT | 53.76
AF45-1100300 | Stač.alkūnė 45° WxH 1100x300 | VNT | 55.96
AF45-1100350 | Stač.alkūnė 45° WxH 1100x350 | VNT | 58.22
AF45-1100400 | Stač.alkūnė 45° WxH 1100x400 | VNT | 60.47
AF45-1100450 | Stač.alkūnė 45° WxH 1100x450 | VNT | 62.7
AF45-1100500 | Stač.alkūnė 45° WxH 1100x500 | VNT | 64.93
AF45-1100600 | Stač.alkūnė 45° WxH 1100x600 | VNT | 69.41
AF45-1100700 | Stač.alkūnė 45° WxH 1100x700 | VNT | 73.87
AF45-1100800 | Stač.alkūnė 45° WxH 1100x800 | VNT | 78.37
AF45-1100900 | Stač.alkūnė 45° WxH 1100x900 | VNT | 82.83
AF45-11001000 | Stač.alkūnė 45° WxH 1100x1000 | VNT | 87.31
AF45-11001100 | Stač.alkūnė 45° WxH 1100x1100 | VNT | 91.8
AF45-11001200 | Stač.alkūnė 45° WxH 1100x1200 | VNT | 96.25
AF45-11001300 | Stač.alkūnė 45° WxH 1100x1300 | VNT | 100.74
AF45-11001400 | Stač.alkūnė 45° WxH 1100x1400 | VNT | 105.22
AF45-11001500 | Stač.alkūnė 45° WxH 1100x1500 | VNT | 134.29
AF45-11001600 | Stač.alkūnė 45° WxH 1100x1600 | VNT | 139.76
AF45-11001700 | Stač.alkūnė 45° WxH 1100x1700 | VNT | 145.26
AF45-11001800 | Stač.alkūnė 45° WxH 1100x1800 | VNT | 150.73
AF45-11001900 | Stač.alkūnė 45° WxH 1100x1900 | VNT | 156.22
AF45-11002000 | Stač.alkūnė 45° WxH 1100x2000 | VNT | 174.62
AF45-1200100 | Stač.alkūnė 45° WxH 1200x100 | VNT | 53.27
AF45-1200150 | Stač.alkūnė 45° WxH 1200x150 | VNT | 55.67
AF45-1200200 | Stač.alkūnė 45° WxH 1200x200 | VNT | 58
AF45-1200250 | Stač.alkūnė 45° WxH 1200x250 | VNT | 60.41
AF45-1200300 | Stač.alkūnė 45° WxH 1200x300 | VNT | 62.76
AF45-1200350 | Stač.alkūnė 45° WxH 1200x350 | VNT | 65.11
AF45-1200400 | Stač.alkūnė 45° WxH 1200x400 | VNT | 67.49
AF45-1200450 | Stač.alkūnė 45° WxH 1200x450 | VNT | 69.84
AF45-1200500 | Stač.alkūnė 45° WxH 1200x500 | VNT | 72.2
AF45-1200600 | Stač.alkūnė 45° WxH 1200x600 | VNT | 76.93
AF45-1200700 | Stač.alkūnė 45° WxH 1200x700 | VNT | 81.68
AF45-1200800 | Stač.alkūnė 45° WxH 1200x800 | VNT | 86.41
AF45-1200900 | Stač.alkūnė 45° WxH 1200x900 | VNT | 91.15
AF45-12001000 | Stač.alkūnė 45° WxH 1200x1000 | VNT | 95.85
AF45-12001100 | Stač.alkūnė 45° WxH 1200x1100 | VNT | 100.61
AF45-12001200 | Stač.alkūnė 45° WxH 1200x1200 | VNT | 105.34
AF45-12001300 | Stač.alkūnė 45° WxH 1200x1300 | VNT | 110.07
AF45-12001400 | Stač.alkūnė 45° WxH 1200x1400 | VNT | 114.78
AF45-12001500 | Stač.alkūnė 45° WxH 1200x1500 | VNT | 146.14
AF45-12001600 | Stač.alkūnė 45° WxH 1200x1600 | VNT | 151.92
AF45-12001700 | Stač.alkūnė 45° WxH 1200x1700 | VNT | 157.72
AF45-12001800 | Stač.alkūnė 45° WxH 1200x1800 | VNT | 163.55
AF45-12001900 | Stač.alkūnė 45° WxH 1200x1900 | VNT | 169.31
AF45-12002000 | Stač.alkūnė 45° WxH 1200x2000 | VNT | 189.23
AF45-1300150 | Stač.alkūnė 45° WxH 1300x150 | VNT | 61.72
AF45-1300200 | Stač.alkūnė 45° WxH 1300x200 | VNT | 64.2
AF45-1300250 | Stač.alkūnė 45° WxH 1300x250 | VNT | 66.73
AF45-1300300 | Stač.alkūnė 45° WxH 1300x300 | VNT | 69.21
AF45-1300350 | Stač.alkūnė 45° WxH 1300x350 | VNT | 71.71
AF45-1300400 | Stač.alkūnė 45° WxH 1300x400 | VNT | 74.19
AF45-1300450 | Stač.alkūnė 45° WxH 1300x450 | VNT | 76.69
AF45-1300500 | Stač.alkūnė 45° WxH 1300x500 | VNT | 79.17
AF45-1300600 | Stač.alkūnė 45° WxH 1300x600 | VNT | 84.15
AF45-1300700 | Stač.alkūnė 45° WxH 1300x700 | VNT | 89.13
AF45-1300800 | Stač.alkūnė 45° WxH 1300x800 | VNT | 94.13
AF45-1300900 | Stač.alkūnė 45° WxH 1300x900 | VNT | 99.11
AF45-13001000 | Stač.alkūnė 45° WxH 1300x1000 | VNT | 104.09
AF45-13001100 | Stač.alkūnė 45° WxH 1300x1100 | VNT | 109.09
AF45-13001200 | Stač.alkūnė 45° WxH 1300x1200 | VNT | 114.07
AF45-13001300 | Stač.alkūnė 45° WxH 1300x1300 | VNT | 119.03
AF45-13001400 | Stač.alkūnė 45° WxH 1300x1400 | VNT | 124.03
AF45-13001500 | Stač.alkūnė 45° WxH 1300x1500 | VNT | 157.8
AF45-13001600 | Stač.alkūnė 45° WxH 1300x1600 | VNT | 163.91
AF45-13001700 | Stač.alkūnė 45° WxH 1300x1700 | VNT | 170
AF45-13001800 | Stač.alkūnė 45° WxH 1300x1800 | VNT | 176.12
AF45-13001900 | Stač.alkūnė 45° WxH 1300x1900 | VNT | 182.23
AF45-13002000 | Stač.alkūnė 45° WxH 1300x2000 | VNT | 203.64
AF45-1400200 | Stač.alkūnė 45° WxH 1400x200 | VNT | 81.34
AF45-1400250 | Stač.alkūnė 45° WxH 1400x250 | VNT | 84.64
AF45-1400300 | Stač.alkūnė 45° WxH 1400x300 | VNT | 87.94
AF45-1400350 | Stač.alkūnė 45° WxH 1400x350 | VNT | 91.24
AF45-1400400 | Stač.alkūnė 45° WxH 1400x400 | VNT | 94.51
AF45-1400450 | Stač.alkūnė 45° WxH 1400x450 | VNT | 97.81
AF45-1400500 | Stač.alkūnė 45° WxH 1400x500 | VNT | 101.08
AF45-1400600 | Stač.alkūnė 45° WxH 1400x600 | VNT | 107.68
AF45-1400700 | Stač.alkūnė 45° WxH 1400x700 | VNT | 114.25
AF45-1400800 | Stač.alkūnė 45° WxH 1400x800 | VNT | 120.85
AF45-1400900 | Stač.alkūnė 45° WxH 1400x900 | VNT | 127.4
AF45-14001000 | Stač.alkūnė 45° WxH 1400x1000 | VNT | 133.99
AF45-14001100 | Stač.alkūnė 45° WxH 1400x1100 | VNT | 140.57
AF45-14001200 | Stač.alkūnė 45° WxH 1400x1200 | VNT | 147.16
AF45-14001300 | Stač.alkūnė 45° WxH 1400x1300 | VNT | 153.73
AF45-14001400 | Stač.alkūnė 45° WxH 1400x1400 | VNT | 160.31
AF45-14001500 | Stač.alkūnė 45° WxH 1400x1500 | VNT | 202.15
AF45-14001600 | Stač.alkūnė 45° WxH 1400x1600 | VNT | 210.19
AF45-14001700 | Stač.alkūnė 45° WxH 1400x1700 | VNT | 218.25
AF45-14001800 | Stač.alkūnė 45° WxH 1400x1800 | VNT | 226.32
AF45-14001900 | Stač.alkūnė 45° WxH 1400x1900 | VNT | 234.34
AF45-14002000 | Stač.alkūnė 45° WxH 1400x2000 | VNT | 262.32
AF45-1500250 | Stač.alkūnė 45° WxH 1500x250 | VNT | 119.05
AF45-1500300 | Stač.alkūnė 45° WxH 1500x300 | VNT | 123.59
AF45-1500350 | Stač.alkūnė 45° WxH 1500x350 | VNT | 128.12
AF45-1500400 | Stač.alkūnė 45° WxH 1500x400 | VNT | 132.67
AF45-1500450 | Stač.alkūnė 45° WxH 1500x450 | VNT | 137.19
AF45-1500500 | Stač.alkūnė 45° WxH 1500x500 | VNT | 141.72
AF45-1500600 | Stač.alkūnė 45° WxH 1500x600 | VNT | 150.76
AF45-1500700 | Stač.alkūnė 45° WxH 1500x700 | VNT | 159.81
AF45-1500800 | Stač.alkūnė 45° WxH 1500x800 | VNT | 168.86
AF45-1500900 | Stač.alkūnė 45° WxH 1500x900 | VNT | 177.93
AF45-15001000 | Stač.alkūnė 45° WxH 1500x1000 | VNT | 186.98
AF45-15001100 | Stač.alkūnė 45° WxH 1500x1100 | VNT | 196.05
AF45-15001200 | Stač.alkūnė 45° WxH 1500x1200 | VNT | 205.13
AF45-15001300 | Stač.alkūnė 45° WxH 1500x1300 | VNT | 214.15
AF45-15001400 | Stač.alkūnė 45° WxH 1500x1400 | VNT | 223.22
AF45-15001500 | Stač.alkūnė 45° WxH 1500x1500 | VNT | 232.27
AF45-15001600 | Stač.alkūnė 45° WxH 1500x1600 | VNT | 241.34
AF45-15001700 | Stač.alkūnė 45° WxH 1500x1700 | VNT | 250.42
AF45-15001800 | Stač.alkūnė 45° WxH 1500x1800 | VNT | 259.46
AF45-15001900 | Stač.alkūnė 45° WxH 1500x1900 | VNT | 268.49
AF45-15002000 | Stač.alkūnė 45° WxH 1500x2000 | VNT | 300.43
AF45-1600300 | Stač.alkūnė 45° WxH 1600x300 | VNT | 134.55
AF45-1600350 | Stač.alkūnė 45° WxH 1600x350 | VNT | 139.3
AF45-1600400 | Stač.alkūnė 45° WxH 1600x400 | VNT | 144.03
AF45-1600450 | Stač.alkūnė 45° WxH 1600x450 | VNT | 148.78
AF45-1600500 | Stač.alkūnė 45° WxH 1600x500 | VNT | 153.53
AF45-1600600 | Stač.alkūnė 45° WxH 1600x600 | VNT | 163.04
AF45-1600700 | Stač.alkūnė 45° WxH 1600x700 | VNT | 172.54
AF45-1600800 | Stač.alkūnė 45° WxH 1600x800 | VNT | 182.05
AF45-1600900 | Stač.alkūnė 45° WxH 1600x900 | VNT | 191.55
AF45-16001000 | Stač.alkūnė 45° WxH 1600x1000 | VNT | 201.03
AF45-16001100 | Stač.alkūnė 45° WxH 1600x1100 | VNT | 210.57
AF45-16001200 | Stač.alkūnė 45° WxH 1600x1200 | VNT | 220.05
AF45-16001300 | Stač.alkūnė 45° WxH 1600x1300 | VNT | 229.58
AF45-16001400 | Stač.alkūnė 45° WxH 1600x1400 | VNT | 239.06
AF45-16001500 | Stač.alkūnė 45° WxH 1600x1500 | VNT | 248.56
AF45-16001600 | Stač.alkūnė 45° WxH 1600x1600 | VNT | 258.07
AF45-16001700 | Stač.alkūnė 45° WxH 1600x1700 | VNT | 267.57
AF45-16001800 | Stač.alkūnė 45° WxH 1600x1800 | VNT | 277.08
AF45-16001900 | Stač.alkūnė 45° WxH 1600x1900 | VNT | 286.58
AF45-16002000 | Stač.alkūnė 45° WxH 1600x2000 | VNT | 320.59
AF45-1700350 | Stač.alkūnė 45° WxH 1700x350 | VNT | 151.6
AF45-1700400 | Stač.alkūnė 45° WxH 1700x400 | VNT | 156.58
AF45-1700450 | Stač.alkūnė 45° WxH 1700x450 | VNT | 161.56
AF45-1700500 | Stač.alkūnė 45° WxH 1700x500 | VNT | 166.57
AF45-1700600 | Stač.alkūnė 45° WxH 1700x600 | VNT | 176.48
AF45-1700700 | Stač.alkūnė 45° WxH 1700x700 | VNT | 186.45
AF45-1700800 | Stač.alkūnė 45° WxH 1700x800 | VNT | 196.38
AF45-1700900 | Stač.alkūnė 45° WxH 1700x900 | VNT | 206.35
AF45-17001000 | Stač.alkūnė 45° WxH 1700x1000 | VNT | 216.31
AF45-17001100 | Stač.alkūnė 45° WxH 1700x1100 | VNT | 226.25
AF45-17001200 | Stač.alkūnė 45° WxH 1700x1200 | VNT | 236.18
AF45-17001300 | Stač.alkūnė 45° WxH 1700x1300 | VNT | 246.12
AF45-17001400 | Stač.alkūnė 45° WxH 1700x1400 | VNT | 256.08
AF45-17001500 | Stač.alkūnė 45° WxH 1700x1500 | VNT | 266.02
AF45-17001600 | Stač.alkūnė 45° WxH 1700x1600 | VNT | 275.98
AF45-17001700 | Stač.alkūnė 45° WxH 1700x1700 | VNT | 285.92
AF45-17001800 | Stač.alkūnė 45° WxH 1700x1800 | VNT | 295.88
AF45-17001900 | Stač.alkūnė 45° WxH 1700x1900 | VNT | 305.8
AF45-17002000 | Stač.alkūnė 45° WxH 1700x2000 | VNT | 342.04
AF45-1800400 | Stač.alkūnė 45° WxH 1800x400 | VNT | 168.91
AF45-1800450 | Stač.alkūnė 45° WxH 1800x450 | VNT | 174.15
AF45-1800500 | Stač.alkūnė 45° WxH 1800x500 | VNT | 179.33
AF45-1800600 | Stač.alkūnė 45° WxH 1800x600 | VNT | 189.7
AF45-1800700 | Stač.alkūnė 45° WxH 1800x700 | VNT | 200.09
AF45-1800800 | Stač.alkūnė 45° WxH 1800x800 | VNT | 210.51
AF45-1800900 | Stač.alkūnė 45° WxH 1800x900 | VNT | 220.91
AF45-18001000 | Stač.alkūnė 45° WxH 1800x1000 | VNT | 231.28
AF45-18001100 | Stač.alkūnė 45° WxH 1800x1100 | VNT | 241.7
AF45-18001200 | Stač.alkūnė 45° WxH 1800x1200 | VNT | 252.09
AF45-18001300 | Stač.alkūnė 45° WxH 1800x1300 | VNT | 262.49
AF45-18001400 | Stač.alkūnė 45° WxH 1800x1400 | VNT | 272.83
AF45-18001500 | Stač.alkūnė 45° WxH 1800x1500 | VNT | 283.25
AF45-18001600 | Stač.alkūnė 45° WxH 1800x1600 | VNT | 293.65
AF45-18001700 | Stač.alkūnė 45° WxH 1800x1700 | VNT | 304.04
AF45-18001800 | Stač.alkūnė 45° WxH 1800x1800 | VNT | 314.44
AF45-18001900 | Stač.alkūnė 45° WxH 1800x1900 | VNT | 324.83
AF45-18002000 | Stač.alkūnė 45° WxH 1800x2000 | VNT | 363.26
AF45-1900450 | Stač.alkūnė 45° WxH 1900x450 | VNT | 187.13
AF45-1900500 | Stač.alkūnė 45° WxH 1900x500 | VNT | 192.55
AF45-1900600 | Stač.alkūnė 45° WxH 1900x600 | VNT | 203.37
AF45-1900700 | Stač.alkūnė 45° WxH 1900x700 | VNT | 214.25
AF45-1900800 | Stač.alkūnė 45° WxH 1900x800 | VNT | 225.08
AF45-1900900 | Stač.alkūnė 45° WxH 1900x900 | VNT | 235.9
AF45-19001000 | Stač.alkūnė 45° WxH 1900x1000 | VNT | 246.73
AF45-19001100 | Stač.alkūnė 45° WxH 1900x1100 | VNT | 257.58
AF45-19001200 | Stač.alkūnė 45° WxH 1900x1200 | VNT | 268.44
AF45-19001300 | Stač.alkūnė 45° WxH 1900x1300 | VNT | 279.26
AF45-19001400 | Stač.alkūnė 45° WxH 1900x1400 | VNT | 290.09
AF45-19001500 | Stač.alkūnė 45° WxH 1900x1500 | VNT | 300.97
AF45-19001600 | Stač.alkūnė 45° WxH 1900x1600 | VNT | 311.79
AF45-19001700 | Stač.alkūnė 45° WxH 1900x1700 | VNT | 322.65
AF45-19001800 | Stač.alkūnė 45° WxH 1900x1800 | VNT | 333.47
AF45-19001900 | Stač.alkūnė 45° WxH 1900x1900 | VNT | 344.33
AF45-19002000 | Stač.alkūnė 45° WxH 1900x2000 | VNT | 384.99
AF45-2000500 | Stač.alkūnė 45° WxH 2000x500 | VNT | 251.23
AF45-2000600 | Stač.alkūnė 45° WxH 2000x600 | VNT | 266.2
AF45-2000700 | Stač.alkūnė 45° WxH 2000x700 | VNT | 281.19
AF45-2000800 | Stač.alkūnė 45° WxH 2000x800 | VNT | 296.19
AF45-2000900 | Stač.alkūnė 45° WxH 2000x900 | VNT | 311.16
AF45-20001000 | Stač.alkūnė 45° WxH 2000x1000 | VNT | 326.15
AF45-20001100 | Stač.alkūnė 45° WxH 2000x1100 | VNT | 341.1
AF45-20001200 | Stač.alkūnė 45° WxH 2000x1200 | VNT | 356.07
AF45-20001300 | Stač.alkūnė 45° WxH 2000x1300 | VNT | 371.06
AF45-20001400 | Stač.alkūnė 45° WxH 2000x1400 | VNT | 386.03
AF45-20001500 | Stač.alkūnė 45° WxH 2000x1500 | VNT | 401
AF45-20001600 | Stač.alkūnė 45° WxH 2000x1600 | VNT | 416
AF45-20001700 | Stač.alkūnė 45° WxH 2000x1700 | VNT | 430.97
AF45-20001800 | Stač.alkūnė 45° WxH 2000x1800 | VNT | 445.91
AF45-20001900 | Stač.alkūnė 45° WxH 2000x1900 | VNT | 460.91
AF45-20002000 | Stač.alkūnė 45° WxH 2000x2000 | VNT | 475.9

## AF90
STAČIAKAMPĖS ALKŪNĖS (90°)
AF90°-WxH
Grįžti į turinį
Standartinis matmuo R = 150 mm.
Alkūnių standumui užtikrinti ir sujungimui naudojami flanšai.
Kai alkūnės kraštinė W< 1500 mm, naudojamas flanšas F = 20 mm.
Kai alkūnės kraštinė W ≥1500mm, naudojamas flanšas F = 30 mm.
Alkūnės t.p. gali būti gaminamos: iš lakšto su aliuminio cinko padengimu, iš nerūdijančio AISI304 arba AISI316L markių
lakštinio plieno. Pardavimo kainos pateikiamos klientui pagal jo užklausą.
Dėl papildomų gaminių techninių duomenų, deklaracijų, montavimo instrukcijų, bendrosios informacijos žr.techninį katalogą.
Prekės kodas | Prekės pavadinimas | MV | Kaina EUR be PVM
AF90-100100 | Stač.alkūnė 90° WxH 100x100 | VNT | 14.38
AF90-100150 | Stač.alkūnė 90° WxH 100x150 | VNT | 15.35
AF90-100200 | Stač.alkūnė 90° WxH 100x200 | VNT | 16.32
AF90-100250 | Stač.alkūnė 90° WxH 100x250 | VNT | 17.26
AF90-100300 | Stač.alkūnė 90° WxH 100x300 | VNT | 18.23
AF90-100350 | Stač.alkūnė 90° WxH 100x350 | VNT | 19.17
AF90-100400 | Stač.alkūnė 90° WxH 100x400 | VNT | 20.14
AF90-100450 | Stač.alkūnė 90° WxH 100x450 | VNT | 21.11
AF90-100500 | Stač.alkūnė 90° WxH 100x500 | VNT | 22.05
AF90-100600 | Stač.alkūnė 90° WxH 100x600 | VNT | 23.95
AF90-100700 | Stač.alkūnė 90° WxH 100x700 | VNT | 25.89
AF90-100800 | Stač.alkūnė 90° WxH 100x800 | VNT | 27.8
AF90-100900 | Stač.alkūnė 90° WxH 100x900 | VNT | 29.71
AF90-1001000 | Stač.alkūnė 90° WxH 100x1000 | VNT | 33.04
AF90-1001100 | Stač.alkūnė 90° WxH 100x1100 | VNT | 35.84
AF90-1001200 | Stač.alkūnė 90° WxH 100x1200 | VNT | 38.63
AF90-150100 | Stač.alkūnė 90° WxH 150x100 | VNT | 15.41
AF90-150150 | Stač.alkūnė 90° WxH 150x150 | VNT | 16.44
AF90-150200 | Stač.alkūnė 90° WxH 150x200 | VNT | 17.41
AF90-150250 | Stač.alkūnė 90° WxH 150x250 | VNT | 18.44
AF90-150300 | Stač.alkūnė 90° WxH 150x300 | VNT | 19.44
AF90-150350 | Stač.alkūnė 90° WxH 150x350 | VNT | 20.44
AF90-150400 | Stač.alkūnė 90° WxH 150x400 | VNT | 21.47
AF90-150450 | Stač.alkūnė 90° WxH 150x450 | VNT | 22.47
AF90-150500 | Stač.alkūnė 90° WxH 150x500 | VNT | 23.47
AF90-150600 | Stač.alkūnė 90° WxH 150x600 | VNT | 25.47
AF90-150700 | Stač.alkūnė 90° WxH 150x700 | VNT | 27.5
AF90-150800 | Stač.alkūnė 90° WxH 150x800 | VNT | 29.49
AF90-150900 | Stač.alkūnė 90° WxH 150x900 | VNT | 32.4
AF90-1501000 | Stač.alkūnė 90° WxH 150x1000 | VNT | 36.06
AF90-1501100 | Stač.alkūnė 90° WxH 150x1100 | VNT | 39
AF90-1501200 | Stač.alkūnė 90° WxH 150x1200 | VNT | 41.98
AF90-1501300 | Stač.alkūnė 90° WxH 150x1300 | VNT | 44.92
AF90-1501400 | Stač.alkūnė 90° WxH 150x1400 | VNT | 47.86
AF90-200100 | Stač.alkūnė 90° WxH 200x100 | VNT | 16.53
AF90-200150 | Stač.alkūnė 90° WxH 200x150 | VNT | 17.59
AF90-200200 | Stač.alkūnė 90° WxH 200x200 | VNT | 18.65
AF90-200250 | Stač.alkūnė 90° WxH 200x250 | VNT | 19.68
AF90-200300 | Stač.alkūnė 90° WxH 200x300 | VNT | 20.74
AF90-200350 | Stač.alkūnė 90° WxH 200x350 | VNT | 21.8
AF90-200400 | Stač.alkūnė 90° WxH 200x400 | VNT | 22.86
AF90-200450 | Stač.alkūnė 90° WxH 200x450 | VNT | 23.92
AF90-200500 | Stač.alkūnė 90° WxH 200x500 | VNT | 24.95
AF90-200600 | Stač.alkūnė 90° WxH 200x600 | VNT | 27.1
AF90-200700 | Stač.alkūnė 90° WxH 200x700 | VNT | 29.19
AF90-200800 | Stač.alkūnė 90° WxH 200x800 | VNT | 32.25
AF90-200900 | Stač.alkūnė 90° WxH 200x900 | VNT | 35.28
AF90-2001000 | Stač.alkūnė 90° WxH 200x1000 | VNT | 39.23
AF90-2001100 | Stač.alkūnė 90° WxH 200x1100 | VNT | 42.35
AF90-2001200 | Stač.alkūnė 90° WxH 200x1200 | VNT | 45.45
AF90-2001300 | Stač.alkūnė 90° WxH 200x1300 | VNT | 48.6
AF90-2001400 | Stač.alkūnė 90° WxH 200x1400 | VNT | 51.7
AF90-250100 | Stač.alkūnė 90° WxH 250x100 | VNT | 17.75
AF90-250150 | Stač.alkūnė 90° WxH 250x150 | VNT | 18.87
AF90-250200 | Stač.alkūnė 90° WxH 250x200 | VNT | 19.93
AF90-250250 | Stač.alkūnė 90° WxH 250x250 | VNT | 21.05
AF90-250300 | Stač.alkūnė 90° WxH 250x300 | VNT | 22.17
AF90-250350 | Stač.alkūnė 90° WxH 250x350 | VNT | 23.26
AF90-250400 | Stač.alkūnė 90° WxH 250x400 | VNT | 24.38
AF90-250450 | Stač.alkūnė 90° WxH 250x450 | VNT | 25.47
AF90-250500 | Stač.alkūnė 90° WxH 250x500 | VNT | 26.56
AF90-250600 | Stač.alkūnė 90° WxH 250x600 | VNT | 28.77
AF90-250700 | Stač.alkūnė 90° WxH 250x700 | VNT | 31.95
AF90-250800 | Stač.alkūnė 90° WxH 250x800 | VNT | 35.22
AF90-250900 | Stač.alkūnė 90° WxH 250x900 | VNT | 38.4
AF90-2501000 | Stač.alkūnė 90° WxH 250x1000 | VNT | 42.58
AF90-2501100 | Stač.alkūnė 90° WxH 250x1100 | VNT | 45.85
AF90-2501200 | Stač.alkūnė 90° WxH 250x1200 | VNT | 49.13
AF90-2501300 | Stač.alkūnė 90° WxH 250x1300 | VNT | 52.41
AF90-2501400 | Stač.alkūnė 90° WxH 250x1400 | VNT | 55.74
AF90-2501500 | Stač.alkūnė 90° WxH 250x1500 | VNT | 71.62
AF90-300100 | Stač.alkūnė 90° WxH 300x100 | VNT | 19.05
AF90-300150 | Stač.alkūnė 90° WxH 300x150 | VNT | 20.2
AF90-300200 | Stač.alkūnė 90° WxH 300x200 | VNT | 21.35
AF90-300250 | Stač.alkūnė 90° WxH 300x250 | VNT | 22.53
AF90-300300 | Stač.alkūnė 90° WxH 300x300 | VNT | 23.65
AF90-300350 | Stač.alkūnė 90° WxH 300x350 | VNT | 24.83
AF90-300400 | Stač.alkūnė 90° WxH 300x400 | VNT | 25.95
AF90-300450 | Stač.alkūnė 90° WxH 300x450 | VNT | 27.13
AF90-300500 | Stač.alkūnė 90° WxH 300x500 | VNT | 28.28
AF90-300600 | Stač.alkūnė 90° WxH 300x600 | VNT | 31.49
AF90-300700 | Stač.alkūnė 90° WxH 300x700 | VNT | 34.88
AF90-300800 | Stač.alkūnė 90° WxH 300x800 | VNT | 38.28
AF90-300900 | Stač.alkūnė 90° WxH 300x900 | VNT | 41.67
AF90-3001000 | Stač.alkūnė 90° WxH 300x1000 | VNT | 46.05
AF90-3001100 | Stač.alkūnė 90° WxH 300x1100 | VNT | 49.54
AF90-3001200 | Stač.alkūnė 90° WxH 300x1200 | VNT | 52.99
AF90-3001300 | Stač.alkūnė 90° WxH 300x1300 | VNT | 56.45
AF90-3001400 | Stač.alkūnė 90° WxH 300x1400 | VNT | 59.91
AF90-3001500 | Stač.alkūnė 90° WxH 300x1500 | VNT | 76.87
AF90-3001600 | Stač.alkūnė 90° WxH 300x1600 | VNT | 80.95
AF90-350100 | Stač.alkūnė 90° WxH 350x100 | VNT | 20.44
AF90-350150 | Stač.alkūnė 90° WxH 350x150 | VNT | 21.65
AF90-350200 | Stač.alkūnė 90° WxH 350x200 | VNT | 22.86
AF90-350250 | Stač.alkūnė 90° WxH 350x250 | VNT | 24.04
AF90-350300 | Stač.alkūnė 90° WxH 350x300 | VNT | 25.26
AF90-350350 | Stač.alkūnė 90° WxH 350x350 | VNT | 26.47
AF90-350400 | Stač.alkūnė 90° WxH 350x400 | VNT | 27.68
AF90-350450 | Stač.alkūnė 90° WxH 350x450 | VNT | 29.13
AF90-350500 | Stač.alkūnė 90° WxH 350x500 | VNT | 30.92
AF90-350600 | Stač.alkūnė 90° WxH 350x600 | VNT | 34.43
AF90-350700 | Stač.alkūnė 90° WxH 350x700 | VNT | 38
AF90-350800 | Stač.alkūnė 90° WxH 350x800 | VNT | 41.52
AF90-350900 | Stač.alkūnė 90° WxH 350x900 | VNT | 45.03
AF90-3501000 | Stač.alkūnė 90° WxH 350x1000 | VNT | 49.76
AF90-3501100 | Stač.alkūnė 90° WxH 350x1100 | VNT | 53.4
AF90-3501200 | Stač.alkūnė 90° WxH 350x1200 | VNT | 57.01
AF90-3501300 | Stač.alkūnė 90° WxH 350x1300 | VNT | 60.62
AF90-3501400 | Stač.alkūnė 90° WxH 350x1400 | VNT | 64.29
AF90-3501500 | Stač.alkūnė 90° WxH 350x1500 | VNT | 82.25
AF90-3501600 | Stač.alkūnė 90° WxH 350x1600 | VNT | 86.57
AF90-3501700 | Stač.alkūnė 90° WxH 350x1700 | VNT | 90.93
AF90-400100 | Stač.alkūnė 90° WxH 400x100 | VNT | 21.95
AF90-400150 | Stač.alkūnė 90° WxH 400x150 | VNT | 23.23
AF90-400200 | Stač.alkūnė 90° WxH 400x200 | VNT | 24.47
AF90-400250 | Stač.alkūnė 90° WxH 400x250 | VNT | 25.71
AF90-400300 | Stač.alkūnė 90° WxH 400x300 | VNT | 26.95
AF90-400350 | Stač.alkūnė 90° WxH 400x350 | VNT | 28.28
AF90-400400 | Stač.alkūnė 90° WxH 400x400 | VNT | 30.13
AF90-400450 | Stač.alkūnė 90° WxH 400x450 | VNT | 31.95
AF90-400500 | Stač.alkūnė 90° WxH 400x500 | VNT | 33.86
AF90-400600 | Stač.alkūnė 90° WxH 400x600 | VNT | 37.55
AF90-400700 | Stač.alkūnė 90° WxH 400x700 | VNT | 41.18
AF90-400800 | Stač.alkūnė 90° WxH 400x800 | VNT | 44.91
AF90-400900 | Stač.alkūnė 90° WxH 400x900 | VNT | 48.63
AF90-4001000 | Stač.alkūnė 90° WxH 400x1000 | VNT | 53.59
AF90-4001100 | Stač.alkūnė 90° WxH 400x1100 | VNT | 57.41
AF90-4001200 | Stač.alkūnė 90° WxH 400x1200 | VNT | 61.21
AF90-4001300 | Stač.alkūnė 90° WxH 400x1300 | VNT | 65.03
AF90-4001400 | Stač.alkūnė 90° WxH 400x1400 | VNT | 68.79
AF90-4001500 | Stač.alkūnė 90° WxH 400x1500 | VNT | 87.87
AF90-4001600 | Stač.alkūnė 90° WxH 400x1600 | VNT | 92.36
AF90-4001700 | Stač.alkūnė 90° WxH 400x1700 | VNT | 96.93
AF90-4001800 | Stač.alkūnė 90° WxH 400x1800 | VNT | 101.44
AF90-450100 | Stač.alkūnė 90° WxH 450x100 | VNT | 23.59
AF90-450150 | Stač.alkūnė 90° WxH 450x150 | VNT | 24.86
AF90-450200 | Stač.alkūnė 90° WxH 450x200 | VNT | 26.16
AF90-450250 | Stač.alkūnė 90° WxH 450x250 | VNT | 27.44
AF90-450300 | Stač.alkūnė 90° WxH 450x300 | VNT | 29.19
AF90-450350 | Stač.alkūnė 90° WxH 450x350 | VNT | 31.13
AF90-450400 | Stač.alkūnė 90° WxH 450x400 | VNT | 33.04
AF90-450450 | Stač.alkūnė 90° WxH 450x450 | VNT | 35.01
AF90-450500 | Stač.alkūnė 90° WxH 450x500 | VNT | 36.91
AF90-450600 | Stač.alkūnė 90° WxH 450x600 | VNT | 40.79
AF90-450700 | Stač.alkūnė 90° WxH 450x700 | VNT | 44.67
AF90-450800 | Stač.alkūnė 90° WxH 450x800 | VNT | 48.51
AF90-450900 | Stač.alkūnė 90° WxH 450x900 | VNT | 52.36
AF90-4501000 | Stač.alkūnė 90° WxH 450x1000 | VNT | 57.61
AF90-4501100 | Stač.alkūnė 90° WxH 450x1100 | VNT | 61.58
AF90-4501200 | Stač.alkūnė 90° WxH 450x1200 | VNT | 65.55
AF90-4501300 | Stač.alkūnė 90° WxH 450x1300 | VNT | 69.53
AF90-4501400 | Stač.alkūnė 90° WxH 450x1400 | VNT | 73.5
AF90-4501500 | Stač.alkūnė 90° WxH 450x1500 | VNT | 93.68
AF90-4501600 | Stač.alkūnė 90° WxH 450x1600 | VNT | 98.42
AF90-4501700 | Stač.alkūnė 90° WxH 450x1700 | VNT | 103.12
AF90-4501800 | Stač.alkūnė 90° WxH 450x1800 | VNT | 107.88
AF90-4501900 | Stač.alkūnė 90° WxH 450x1900 | VNT | 112.58
AF90-500100 | Stač.alkūnė 90° WxH 500x100 | VNT | 25.26
AF90-500150 | Stač.alkūnė 90° WxH 500x150 | VNT | 26.62
AF90-500200 | Stač.alkūnė 90° WxH 500x200 | VNT | 28.07
AF90-500250 | Stač.alkūnė 90° WxH 500x250 | VNT | 30.1
AF90-500300 | Stač.alkūnė 90° WxH 500x300 | VNT | 32.13
AF90-500350 | Stač.alkūnė 90° WxH 500x350 | VNT | 34.13
AF90-500400 | Stač.alkūnė 90° WxH 500x400 | VNT | 36.13
AF90-500450 | Stač.alkūnė 90° WxH 500x450 | VNT | 38.13
AF90-500500 | Stač.alkūnė 90° WxH 500x500 | VNT | 40.15
AF90-500600 | Stač.alkūnė 90° WxH 500x600 | VNT | 44.18
AF90-500700 | Stač.alkūnė 90° WxH 500x700 | VNT | 48.21
AF90-500800 | Stač.alkūnė 90° WxH 500x800 | VNT | 52.27
AF90-500900 | Stač.alkūnė 90° WxH 500x900 | VNT | 56.29
AF90-5001000 | Stač.alkūnė 90° WxH 500x1000 | VNT | 61.81
AF90-5001100 | Stač.alkūnė 90° WxH 500x1100 | VNT | 65.93
AF90-5001200 | Stač.alkūnė 90° WxH 500x1200 | VNT | 70.05
AF90-5001300 | Stač.alkūnė 90° WxH 500x1300 | VNT | 74.18
AF90-5001400 | Stač.alkūnė 90° WxH 500x1400 | VNT | 78.33
AF90-5001500 | Stač.alkūnė 90° WxH 500x1500 | VNT | 99.69
AF90-5001600 | Stač.alkūnė 90° WxH 500x1600 | VNT | 104.64
AF90-5001700 | Stač.alkūnė 90° WxH 500x1700 | VNT | 109.58
AF90-5001800 | Stač.alkūnė 90° WxH 500x1800 | VNT | 114.53
AF90-5001900 | Stač.alkūnė 90° WxH 500x1900 | VNT | 119.4
AF90-5002000 | Stač.alkūnė 90° WxH 500x2000 | VNT | 130.51
AF90-600100 | Stač.alkūnė 90° WxH 600x100 | VNT | 29.74
AF90-600150 | Stač.alkūnė 90° WxH 600x150 | VNT | 31.95
AF90-600200 | Stač.alkūnė 90° WxH 600x200 | VNT | 34.1
AF90-600250 | Stač.alkūnė 90° WxH 600x250 | VNT | 36.28
AF90-600300 | Stač.alkūnė 90° WxH 600x300 | VNT | 38.46
AF90-600350 | Stač.alkūnė 90° WxH 600x350 | VNT | 40.61
AF90-600400 | Stač.alkūnė 90° WxH 600x400 | VNT | 42.82
AF90-600450 | Stač.alkūnė 90° WxH 600x450 | VNT | 45
AF90-600500 | Stač.alkūnė 90° WxH 600x500 | VNT | 47.18
AF90-600600 | Stač.alkūnė 90° WxH 600x600 | VNT | 51.51
AF90-600700 | Stač.alkūnė 90° WxH 600x700 | VNT | 55.87
AF90-600800 | Stač.alkūnė 90° WxH 600x800 | VNT | 60.23
AF90-600900 | Stač.alkūnė 90° WxH 600x900 | VNT | 64.59
AF90-6001000 | Stač.alkūnė 90° WxH 600x1000 | VNT | 70.68
AF90-6001100 | Stač.alkūnė 90° WxH 600x1100 | VNT | 75.17
AF90-6001200 | Stač.alkūnė 90° WxH 600x1200 | VNT | 79.63
AF90-6001300 | Stač.alkūnė 90° WxH 600x1300 | VNT | 84.09
AF90-6001400 | Stač.alkūnė 90° WxH 600x1400 | VNT | 88.57
AF90-6001500 | Stač.alkūnė 90° WxH 600x1500 | VNT | 112.37
AF90-6001600 | Stač.alkūnė 90° WxH 600x1600 | VNT | 117.69
AF90-6001700 | Stač.alkūnė 90° WxH 600x1700 | VNT | 122.99
AF90-6001800 | Stač.alkūnė 90° WxH 600x1800 | VNT | 128.37
AF90-6001900 | Stač.alkūnė 90° WxH 600x1900 | VNT | 133.7
AF90-6002000 | Stač.alkūnė 90° WxH 600x2000 | VNT | 146.13
AF90-700100 | Stač.alkūnė 90° WxH 700x100 | VNT | 36.1
AF90-700150 | Stač.alkūnė 90° WxH 700x150 | VNT | 38.43
AF90-700200 | Stač.alkūnė 90° WxH 700x200 | VNT | 40.79
AF90-700250 | Stač.alkūnė 90° WxH 700x250 | VNT | 43.09
AF90-700300 | Stač.alkūnė 90° WxH 700x300 | VNT | 45.45
AF90-700350 | Stač.alkūnė 90° WxH 700x350 | VNT | 47.78
AF90-700400 | Stač.alkūnė 90° WxH 700x400 | VNT | 50.12
AF90-700450 | Stač.alkūnė 90° WxH 700x450 | VNT | 52.48
AF90-700500 | Stač.alkūnė 90° WxH 700x500 | VNT | 54.78
AF90-700600 | Stač.alkūnė 90° WxH 700x600 | VNT | 59.5
AF90-700700 | Stač.alkūnė 90° WxH 700x700 | VNT | 64.2
AF90-700800 | Stač.alkūnė 90° WxH 700x800 | VNT | 68.83
AF90-700900 | Stač.alkūnė 90° WxH 700x900 | VNT | 73.55
AF90-7001000 | Stač.alkūnė 90° WxH 700x1000 | VNT | 80.23
AF90-7001100 | Stač.alkūnė 90° WxH 700x1100 | VNT | 85.02
AF90-7001200 | Stač.alkūnė 90° WxH 700x1200 | VNT | 89.84
AF90-7001300 | Stač.alkūnė 90° WxH 700x1300 | VNT | 94.66
AF90-7001400 | Stač.alkūnė 90° WxH 700x1400 | VNT | 99.42
AF90-7001500 | Stač.alkūnė 90° WxH 700x1500 | VNT | 125.81
AF90-7001600 | Stač.alkūnė 90° WxH 700x1600 | VNT | 131.54
AF90-7001700 | Stač.alkūnė 90° WxH 700x1700 | VNT | 137.3
AF90-7001800 | Stač.alkūnė 90° WxH 700x1800 | VNT | 143
AF90-7001900 | Stač.alkūnė 90° WxH 700x1900 | VNT | 148.79
AF90-7002000 | Stač.alkūnė 90° WxH 700x2000 | VNT | 162.61
AF90-800100 | Stač.alkūnė 90° WxH 800x100 | VNT | 43.09
AF90-800150 | Stač.alkūnė 90° WxH 800x150 | VNT | 45.57
AF90-800200 | Stač.alkūnė 90° WxH 800x200 | VNT | 48.09
AF90-800250 | Stač.alkūnė 90° WxH 800x250 | VNT | 50.63
AF90-800300 | Stač.alkūnė 90° WxH 800x300 | VNT | 53.08
AF90-800350 | Stač.alkūnė 90° WxH 800x350 | VNT | 55.6
AF90-800400 | Stač.alkūnė 90° WxH 800x400 | VNT | 58.08
AF90-800450 | Stač.alkūnė 90° WxH 800x450 | VNT | 60.62
AF90-800500 | Stač.alkūnė 90° WxH 800x500 | VNT | 63.14
AF90-800600 | Stač.alkūnė 90° WxH 800x600 | VNT | 68.13
AF90-800700 | Stač.alkūnė 90° WxH 800x700 | VNT | 73.13
AF90-800800 | Stač.alkūnė 90° WxH 800x800 | VNT | 78.13
AF90-800900 | Stač.alkūnė 90° WxH 800x900 | VNT | 83.12
AF90-8001000 | Stač.alkūnė 90° WxH 800x1000 | VNT | 90.44
AF90-8001100 | Stač.alkūnė 90° WxH 800x1100 | VNT | 95.59
AF90-8001200 | Stač.alkūnė 90° WxH 800x1200 | VNT | 100.72
AF90-8001300 | Stač.alkūnė 90° WxH 800x1300 | VNT | 105.87
AF90-8001400 | Stač.alkūnė 90° WxH 800x1400 | VNT | 111.03
AF90-8001500 | Stač.alkūnė 90° WxH 800x1500 | VNT | 140.08
AF90-8001600 | Stač.alkūnė 90° WxH 800x1600 | VNT | 146.22
AF90-8001700 | Stač.alkūnė 90° WxH 800x1700 | VNT | 152.38
AF90-8001800 | Stač.alkūnė 90° WxH 800x1800 | VNT | 158.49
AF90-8001900 | Stač.alkūnė 90° WxH 800x1900 | VNT | 164.63
AF90-8002000 | Stač.alkūnė 90° WxH 800x2000 | VNT | 179.95
AF90-900100 | Stač.alkūnė 90° WxH 900x100 | VNT | 50.72
AF90-900150 | Stač.alkūnė 90° WxH 900x150 | VNT | 53.42
AF90-900200 | Stač.alkūnė 90° WxH 900x200 | VNT | 56.05
AF90-900250 | Stač.alkūnė 90° WxH 900x250 | VNT | 58.78
AF90-900300 | Stač.alkūnė 90° WxH 900x300 | VNT | 61.38
AF90-900350 | Stač.alkūnė 90° WxH 900x350 | VNT | 64.05
AF90-900400 | Stač.alkūnė 90° WxH 900x400 | VNT | 66.74
AF90-900450 | Stač.alkūnė 90° WxH 900x450 | VNT | 69.41
AF90-900500 | Stač.alkūnė 90° WxH 900x500 | VNT | 72.07
AF90-900600 | Stač.alkūnė 90° WxH 900x600 | VNT | 77.4
AF90-900700 | Stač.alkūnė 90° WxH 900x700 | VNT | 82.73
AF90-900800 | Stač.alkūnė 90° WxH 900x800 | VNT | 88.06
AF90-900900 | Stač.alkūnė 90° WxH 900x900 | VNT | 93.39
AF90-9001000 | Stač.alkūnė 90° WxH 900x1000 | VNT | 101.35
AF90-9001100 | Stač.alkūnė 90° WxH 900x1100 | VNT | 106.8
AF90-9001200 | Stač.alkūnė 90° WxH 900x1200 | VNT | 112.29
AF90-9001300 | Stač.alkūnė 90° WxH 900x1300 | VNT | 117.78
AF90-9001400 | Stač.alkūnė 90° WxH 900x1400 | VNT | 123.27
AF90-9001500 | Stač.alkūnė 90° WxH 900x1500 | VNT | 155.14
AF90-9001600 | Stač.alkūnė 90° WxH 900x1600 | VNT | 161.68
AF90-9001700 | Stač.alkūnė 90° WxH 900x1700 | VNT | 168.23
AF90-9001800 | Stač.alkūnė 90° WxH 900x1800 | VNT | 174.77
AF90-9001900 | Stač.alkūnė 90° WxH 900x1900 | VNT | 181.34
AF90-9002000 | Stač.alkūnė 90° WxH 900x2000 | VNT | 198.15
AF90-1000100 | Stač.alkūnė 90° WxH 1000x100 | VNT | 73.95
AF90-1000150 | Stač.alkūnė 90° WxH 1000x150 | VNT | 77.88
AF90-1000200 | Stač.alkūnė 90° WxH 1000x200 | VNT | 81.74
AF90-1000250 | Stač.alkūnė 90° WxH 1000x250 | VNT | 85.64
AF90-1000300 | Stač.alkūnė 90° WxH 1000x300 | VNT | 89.53
AF90-1000350 | Stač.alkūnė 90° WxH 1000x350 | VNT | 93.4
AF90-1000400 | Stač.alkūnė 90° WxH 1000x400 | VNT | 97.32
AF90-1000450 | Stač.alkūnė 90° WxH 1000x450 | VNT | 101.18
AF90-1000500 | Stač.alkūnė 90° WxH 1000x500 | VNT | 105.08
AF90-1000600 | Stač.alkūnė 90° WxH 1000x600 | VNT | 112.87
AF90-1000700 | Stač.alkūnė 90° WxH 1000x700 | VNT | 120.63
AF90-1000800 | Stač.alkūnė 90° WxH 1000x800 | VNT | 128.41
AF90-1000900 | Stač.alkūnė 90° WxH 1000x900 | VNT | 136.2
AF90-10001000 | Stač.alkūnė 90° WxH 1000x1000 | VNT | 143.99
AF90-10001100 | Stač.alkūnė 90° WxH 1000x1100 | VNT | 151.78
AF90-10001200 | Stač.alkūnė 90° WxH 1000x1200 | VNT | 159.57
AF90-10001300 | Stač.alkūnė 90° WxH 1000x1300 | VNT | 167.36
AF90-10001400 | Stač.alkūnė 90° WxH 1000x1400 | VNT | 175.11
AF90-10001500 | Stač.alkūnė 90° WxH 1000x1500 | VNT | 216.84
AF90-10001600 | Stač.alkūnė 90° WxH 1000x1600 | VNT | 226.14
AF90-10001700 | Stač.alkūnė 90° WxH 1000x1700 | VNT | 235.44
AF90-10001800 | Stač.alkūnė 90° WxH 1000x1800 | VNT | 244.8
AF90-10001900 | Stač.alkūnė 90° WxH 1000x1900 | VNT | 254.1
AF90-10002000 | Stač.alkūnė 90° WxH 1000x2000 | VNT | 277.91
AF90-1100100 | Stač.alkūnė 90° WxH 1100x100 | VNT | 84.2
AF90-1100150 | Stač.alkūnė 90° WxH 1100x150 | VNT | 88.36
AF90-1100200 | Stač.alkūnė 90° WxH 1100x200 | VNT | 92.5
AF90-1100250 | Stač.alkūnė 90° WxH 1100x250 | VNT | 96.64
AF90-1100300 | Stač.alkūnė 90° WxH 1100x300 | VNT | 100.77
AF90-1100350 | Stač.alkūnė 90° WxH 1100x350 | VNT | 104.94
AF90-1100400 | Stač.alkūnė 90° WxH 1100x400 | VNT | 109.11
AF90-1100450 | Stač.alkūnė 90° WxH 1100x450 | VNT | 113.21
AF90-1100500 | Stač.alkūnė 90° WxH 1100x500 | VNT | 117.35
AF90-1100600 | Stač.alkūnė 90° WxH 1100x600 | VNT | 125.65
AF90-1100700 | Stač.alkūnė 90° WxH 1100x700 | VNT | 133.96
AF90-1100800 | Stač.alkūnė 90° WxH 1100x800 | VNT | 142.23
AF90-1100900 | Stač.alkūnė 90° WxH 1100x900 | VNT | 150.53
AF90-11001000 | Stač.alkūnė 90° WxH 1100x1000 | VNT | 158.8
AF90-11001100 | Stač.alkūnė 90° WxH 1100x1100 | VNT | 167.08
AF90-11001200 | Stač.alkūnė 90° WxH 1100x1200 | VNT | 175.35
AF90-11001300 | Stač.alkūnė 90° WxH 1100x1300 | VNT | 183.65
AF90-11001400 | Stač.alkūnė 90° WxH 1100x1400 | VNT | 191.96
AF90-11001500 | Stač.alkūnė 90° WxH 1100x1500 | VNT | 237.36
AF90-11001600 | Stač.alkūnė 90° WxH 1100x1600 | VNT | 247.28
AF90-11001700 | Stač.alkūnė 90° WxH 1100x1700 | VNT | 257.21
AF90-11001800 | Stač.alkūnė 90° WxH 1100x1800 | VNT | 267.1
AF90-11001900 | Stač.alkūnė 90° WxH 1100x1900 | VNT | 277.03
AF90-11002000 | Stač.alkūnė 90° WxH 1100x2000 | VNT | 302.93
AF90-1200100 | Stač.alkūnė 90° WxH 1200x100 | VNT | 95.16
AF90-1200150 | Stač.alkūnė 90° WxH 1200x150 | VNT | 99.57
AF90-1200200 | Stač.alkūnė 90° WxH 1200x200 | VNT | 103.95
AF90-1200250 | Stač.alkūnė 90° WxH 1200x250 | VNT | 108.33
AF90-1200300 | Stač.alkūnė 90° WxH 1200x300 | VNT | 112.74
AF90-1200350 | Stač.alkūnė 90° WxH 1200x350 | VNT | 117.15
AF90-1200400 | Stač.alkūnė 90° WxH 1200x400 | VNT | 121.56
AF90-1200450 | Stač.alkūnė 90° WxH 1200x450 | VNT | 125.91
AF90-1200500 | Stač.alkūnė 90° WxH 1200x500 | VNT | 130.32
AF90-1200600 | Stač.alkūnė 90° WxH 1200x600 | VNT | 139.1
AF90-1200700 | Stač.alkūnė 90° WxH 1200x700 | VNT | 147.92
AF90-1200800 | Stač.alkūnė 90° WxH 1200x800 | VNT | 156.71
AF90-1200900 | Stač.alkūnė 90° WxH 1200x900 | VNT | 165.47
AF90-12001000 | Stač.alkūnė 90° WxH 1200x1000 | VNT | 174.25
AF90-12001100 | Stač.alkūnė 90° WxH 1200x1100 | VNT | 183.07
AF90-12001200 | Stač.alkūnė 90° WxH 1200x1200 | VNT | 191.86
AF90-12001300 | Stač.alkūnė 90° WxH 1200x1300 | VNT | 200.65
AF90-12001400 | Stač.alkūnė 90° WxH 1200x1400 | VNT | 209.44
AF90-12001500 | Stač.alkūnė 90° WxH 1200x1500 | VNT | 258.69
AF90-12001600 | Stač.alkūnė 90° WxH 1200x1600 | VNT | 269.24
AF90-12001700 | Stač.alkūnė 90° WxH 1200x1700 | VNT | 279.73
AF90-12001800 | Stač.alkūnė 90° WxH 1200x1800 | VNT | 290.27
AF90-12001900 | Stač.alkūnė 90° WxH 1200x1900 | VNT | 300.79
AF90-12002000 | Stač.alkūnė 90° WxH 1200x2000 | VNT | 328.86
AF90-1300150 | Stač.alkūnė 90° WxH 1300x150 | VNT | 112.24
AF90-1300200 | Stač.alkūnė 90° WxH 1300x200 | VNT | 116.89
AF90-1300250 | Stač.alkūnė 90° WxH 1300x250 | VNT | 121.51
AF90-1300300 | Stač.alkūnė 90° WxH 1300x300 | VNT | 126.19
AF90-1300350 | Stač.alkūnė 90° WxH 1300x350 | VNT | 130.84
AF90-1300400 | Stač.alkūnė 90° WxH 1300x400 | VNT | 135.49
AF90-1300450 | Stač.alkūnė 90° WxH 1300x450 | VNT | 140.11
AF90-1300500 | Stač.alkūnė 90° WxH 1300x500 | VNT | 144.77
AF90-1300600 | Stač.alkūnė 90° WxH 1300x600 | VNT | 154.07
AF90-1300700 | Stač.alkūnė 90° WxH 1300x700 | VNT | 163.34
AF90-1300800 | Stač.alkūnė 90° WxH 1300x800 | VNT | 172.64
AF90-1300900 | Stač.alkūnė 90° WxH 1300x900 | VNT | 181.98
AF90-13001000 | Stač.alkūnė 90° WxH 1300x1000 | VNT | 191.25
AF90-13001100 | Stač.alkūnė 90° WxH 1300x1100 | VNT | 200.55
AF90-13001200 | Stač.alkūnė 90° WxH 1300x1200 | VNT | 209.85
AF90-13001300 | Stač.alkūnė 90° WxH 1300x1300 | VNT | 219.16
AF90-13001400 | Stač.alkūnė 90° WxH 1300x1400 | VNT | 228.43
AF90-13001500 | Stač.alkūnė 90° WxH 1300x1500 | VNT | 281.57
AF90-13001600 | Stač.alkūnė 90° WxH 1300x1600 | VNT | 292.68
AF90-13001700 | Stač.alkūnė 90° WxH 1300x1700 | VNT | 303.85
AF90-13001800 | Stač.alkūnė 90° WxH 1300x1800 | VNT | 314.96
AF90-13001900 | Stač.alkūnė 90° WxH 1300x1900 | VNT | 326.07
AF90-13002000 | Stač.alkūnė 90° WxH 1300x2000 | VNT | 356.38
AF90-1400200 | Stač.alkūnė 90° WxH 1400x200 | VNT | 150.72
AF90-1400250 | Stač.alkūnė 90° WxH 1400x250 | VNT | 156.98
AF90-1400300 | Stač.alkūnė 90° WxH 1400x300 | VNT | 163.17
AF90-1400350 | Stač.alkūnė 90° WxH 1400x350 | VNT | 169.4
AF90-1400400 | Stač.alkūnė 90° WxH 1400x400 | VNT | 175.59
AF90-1400450 | Stač.alkūnė 90° WxH 1400x450 | VNT | 181.85
AF90-1400500 | Stač.alkūnė 90° WxH 1400x500 | VNT | 188.08
AF90-1400600 | Stač.alkūnė 90° WxH 1400x600 | VNT | 200.5
AF90-1400700 | Stač.alkūnė 90° WxH 1400x700 | VNT | 212.95
AF90-1400800 | Stač.alkūnė 90° WxH 1400x800 | VNT | 225.4
AF90-1400900 | Stač.alkūnė 90° WxH 1400x900 | VNT | 237.82
AF90-14001000 | Stač.alkūnė 90° WxH 1400x1000 | VNT | 250.27
AF90-14001100 | Stač.alkūnė 90° WxH 1400x1100 | VNT | 262.7
AF90-14001200 | Stač.alkūnė 90° WxH 1400x1200 | VNT | 275.15
AF90-14001300 | Stač.alkūnė 90° WxH 1400x1300 | VNT | 287.57
AF90-14001400 | Stač.alkūnė 90° WxH 1400x1400 | VNT | 299.99
AF90-14001500 | Stač.alkūnė 90° WxH 1400x1500 | VNT | 366.41
AF90-14001600 | Stač.alkūnė 90° WxH 1400x1600 | VNT | 381.31
AF90-14001700 | Stač.alkūnė 90° WxH 1400x1700 | VNT | 396.26
AF90-14001800 | Stač.alkūnė 90° WxH 1400x1800 | VNT | 411.13
AF90-14001900 | Stač.alkūnė 90° WxH 1400x1900 | VNT | 426.03
AF90-14002000 | Stač.alkūnė 90° WxH 1400x2000 | VNT | 465.81
AF90-1500250 | Stač.alkūnė 90° WxH 1500x250 | VNT | 198.64
AF90-1500300 | Stač.alkūnė 90° WxH 1500x300 | VNT | 206.49
AF90-1500350 | Stač.alkūnė 90° WxH 1500x350 | VNT | 214.38
AF90-1500400 | Stač.alkūnė 90° WxH 1500x400 | VNT | 222.25
AF90-1500450 | Stač.alkūnė 90° WxH 1500x450 | VNT | 230.09
AF90-1500500 | Stač.alkūnė 90° WxH 1500x500 | VNT | 237.96
AF90-1500600 | Stač.alkūnė 90° WxH 1500x600 | VNT | 253.67
AF90-1500700 | Stač.alkūnė 90° WxH 1500x700 | VNT | 269.37
AF90-1500800 | Stač.alkūnė 90° WxH 1500x800 | VNT | 285.08
AF90-1500900 | Stač.alkūnė 90° WxH 1500x900 | VNT | 300.82
AF90-15001000 | Stač.alkūnė 90° WxH 1500x1000 | VNT | 316.53
AF90-15001100 | Stač.alkūnė 90° WxH 1500x1100 | VNT | 332.26
AF90-15001200 | Stač.alkūnė 90° WxH 1500x1200 | VNT | 347.97
AF90-15001300 | Stač.alkūnė 90° WxH 1500x1300 | VNT | 363.68
AF90-15001400 | Stač.alkūnė 90° WxH 1500x1400 | VNT | 379.39
AF90-15001500 | Stač.alkūnė 90° WxH 1500x1500 | VNT | 395.13
AF90-15001600 | Stač.alkūnė 90° WxH 1500x1600 | VNT | 410.83
AF90-15001700 | Stač.alkūnė 90° WxH 1500x1700 | VNT | 426.54
AF90-15001800 | Stač.alkūnė 90° WxH 1500x1800 | VNT | 442.28
AF90-15001900 | Stač.alkūnė 90° WxH 1500x1900 | VNT | 457.99
AF90-15002000 | Stač.alkūnė 90° WxH 1500x2000 | VNT | 500.48
AF90-1600300 | Stač.alkūnė 90° WxH 1600x300 | VNT | 225.3
AF90-1600350 | Stač.alkūnė 90° WxH 1600x350 | VNT | 233.55
AF90-1600400 | Stač.alkūnė 90° WxH 1600x400 | VNT | 241.82
AF90-1600450 | Stač.alkūnė 90° WxH 1600x450 | VNT | 250.07
AF90-1600500 | Stač.alkūnė 90° WxH 1600x500 | VNT | 258.34
AF90-1600600 | Stač.alkūnė 90° WxH 1600x600 | VNT | 274.86
AF90-1600700 | Stač.alkūnė 90° WxH 1600x700 | VNT | 291.38
AF90-1600800 | Stač.alkūnė 90° WxH 1600x800 | VNT | 307.9
AF90-1600900 | Stač.alkūnė 90° WxH 1600x900 | VNT | 324.45
AF90-16001000 | Stač.alkūnė 90° WxH 1600x1000 | VNT | 340.97
AF90-16001100 | Stač.alkūnė 90° WxH 1600x1100 | VNT | 357.49
AF90-16001200 | Stač.alkūnė 90° WxH 1600x1200 | VNT | 374.01
AF90-16001300 | Stač.alkūnė 90° WxH 1600x1300 | VNT | 390.53
AF90-16001400 | Stač.alkūnė 90° WxH 1600x1400 | VNT | 407.05
AF90-16001500 | Stač.alkūnė 90° WxH 1600x1500 | VNT | 423.57
AF90-16001600 | Stač.alkūnė 90° WxH 1600x1600 | VNT | 440.09
AF90-16001700 | Stač.alkūnė 90° WxH 1600x1700 | VNT | 456.64
AF90-16001800 | Stač.alkūnė 90° WxH 1600x1800 | VNT | 473.16
AF90-16001900 | Stač.alkūnė 90° WxH 1600x1900 | VNT | 489.68
AF90-16002000 | Stač.alkūnė 90° WxH 1600x2000 | VNT | 535.03
AF90-1700350 | Stač.alkūnė 90° WxH 1700x350 | VNT | 253.53
AF90-1700400 | Stač.alkūnė 90° WxH 1700x400 | VNT | 262.18
AF90-1700450 | Stač.alkūnė 90° WxH 1700x450 | VNT | 270.86
AF90-1700500 | Stač.alkūnė 90° WxH 1700x500 | VNT | 279.51
AF90-1700600 | Stač.alkūnė 90° WxH 1700x600 | VNT | 296.84
AF90-1700700 | Stač.alkūnė 90° WxH 1700x700 | VNT | 314.18
AF90-1700800 | Stač.alkūnė 90° WxH 1700x800 | VNT | 331.53
AF90-1700900 | Stač.alkūnė 90° WxH 1700x900 | VNT | 348.86
AF90-17001000 | Stač.alkūnė 90° WxH 1700x1000 | VNT | 366.2
AF90-17001100 | Stač.alkūnė 90° WxH 1700x1100 | VNT | 383.5
AF90-17001200 | Stač.alkūnė 90° WxH 1700x1200 | VNT | 400.83
AF90-17001300 | Stač.alkūnė 90° WxH 1700x1300 | VNT | 418.19
AF90-17001400 | Stač.alkūnė 90° WxH 1700x1400 | VNT | 435.52
AF90-17001500 | Stač.alkūnė 90° WxH 1700x1500 | VNT | 452.88
AF90-17001600 | Stač.alkūnė 90° WxH 1700x1600 | VNT | 470.16
AF90-17001700 | Stač.alkūnė 90° WxH 1700x1700 | VNT | 487.51
AF90-17001800 | Stač.alkūnė 90° WxH 1700x1800 | VNT | 504.84
AF90-17001900 | Stač.alkūnė 90° WxH 1700x1900 | VNT | 522.18
AF90-17002000 | Stač.alkūnė 90° WxH 1700x2000 | VNT | 570.44
AF90-1800400 | Stač.alkūnė 90° WxH 1800x400 | VNT | 284.14
AF90-1800450 | Stač.alkūnė 90° WxH 1800x450 | VNT | 293.22
AF90-1800500 | Stač.alkūnė 90° WxH 1800x500 | VNT | 302.28
AF90-1800600 | Stač.alkūnė 90° WxH 1800x600 | VNT | 320.42
AF90-1800700 | Stač.alkūnė 90° WxH 1800x700 | VNT | 338.54
AF90-1800800 | Stač.alkūnė 90° WxH 1800x800 | VNT | 356.68
AF90-1800900 | Stač.alkūnė 90° WxH 1800x900 | VNT | 374.85
AF90-18001000 | Stač.alkūnė 90° WxH 1800x1000 | VNT | 392.99
AF90-18001100 | Stač.alkūnė 90° WxH 1800x1100 | VNT | 411.11
AF90-18001200 | Stač.alkūnė 90° WxH 1800x1200 | VNT | 429.25
AF90-18001300 | Stač.alkūnė 90° WxH 1800x1300 | VNT | 447.42
AF90-18001400 | Stač.alkūnė 90° WxH 1800x1400 | VNT | 465.56
AF90-18001500 | Stač.alkūnė 90° WxH 1800x1500 | VNT | 483.67
AF90-18001600 | Stač.alkūnė 90° WxH 1800x1600 | VNT | 501.82
AF90-18001700 | Stač.alkūnė 90° WxH 1800x1700 | VNT | 519.96
AF90-18001800 | Stač.alkūnė 90° WxH 1800x1800 | VNT | 538.1
AF90-18001900 | Stač.alkūnė 90° WxH 1800x1900 | VNT | 556.24
AF90-18002000 | Stač.alkūnė 90° WxH 1800x2000 | VNT | 607.45
AF90-1900450 | Stač.alkūnė 90° WxH 1900x450 | VNT | 315.61
AF90-1900500 | Stač.alkūnė 90° WxH 1900x500 | VNT | 325.1
AF90-1900600 | Stač.alkūnė 90° WxH 1900x600 | VNT | 344.03
AF90-1900700 | Stač.alkūnė 90° WxH 1900x700 | VNT | 363.01
AF90-1900800 | Stač.alkūnė 90° WxH 1900x800 | VNT | 381.93
AF90-1900900 | Stač.alkūnė 90° WxH 1900x900 | VNT | 400.86
AF90-19001000 | Stač.alkūnė 90° WxH 1900x1000 | VNT | 419.84
AF90-19001100 | Stač.alkūnė 90° WxH 1900x1100 | VNT | 438.76
AF90-19001200 | Stač.alkūnė 90° WxH 1900x1200 | VNT | 457.72
AF90-19001300 | Stač.alkūnė 90° WxH 1900x1300 | VNT | 476.67
AF90-19001400 | Stač.alkūnė 90° WxH 1900x1400 | VNT | 495.6
AF90-19001500 | Stač.alkūnė 90° WxH 1900x1500 | VNT | 514.58
AF90-19001600 | Stač.alkūnė 90° WxH 1900x1600 | VNT | 533.5
AF90-19001700 | Stač.alkūnė 90° WxH 1900x1700 | VNT | 552.46
AF90-19001800 | Stač.alkūnė 90° WxH 1900x1800 | VNT | 571.41
AF90-19001900 | Stač.alkūnė 90° WxH 1900x1900 | VNT | 590.36
AF90-19002000 | Stač.alkūnė 90° WxH 1900x2000 | VNT | 644.59
AF90-2000500 | Stač.alkūnė 90° WxH 2000x500 | VNT | 418.41
AF90-2000600 | Stač.alkūnė 90° WxH 2000x600 | VNT | 444.21
AF90-2000700 | Stač.alkūnė 90° WxH 2000x700 | VNT | 469.96
AF90-2000800 | Stač.alkūnė 90° WxH 2000x800 | VNT | 495.73
AF90-2000900 | Stač.alkūnė 90° WxH 2000x900 | VNT | 521.48
AF90-20001000 | Stač.alkūnė 90° WxH 2000x1000 | VNT | 547.23
AF90-20001100 | Stač.alkūnė 90° WxH 2000x1100 | VNT | 573.03
AF90-20001200 | Stač.alkūnė 90° WxH 2000x1200 | VNT | 598.75
AF90-20001300 | Stač.alkūnė 90° WxH 2000x1300 | VNT | 624.55
AF90-20001400 | Stač.alkūnė 90° WxH 2000x1400 | VNT | 650.3
AF90-20001500 | Stač.alkūnė 90° WxH 2000x1500 | VNT | 676.02
AF90-20001600 | Stač.alkūnė 90° WxH 2000x1600 | VNT | 701.82
AF90-20001700 | Stač.alkūnė 90° WxH 2000x1700 | VNT | 727.57
AF90-20001800 | Stač.alkūnė 90° WxH 2000x1800 | VNT | 753.37
AF90-20001900 | Stač.alkūnė 90° WxH 2000x1900 | VNT | 779.1
AF90-20002000 | Stač.alkūnė 90° WxH 2000x2000 | VNT | 804.84

## FAP
STAČIAKAMPĖS APEIGOS
FAP-WxH-L-h
Grįžti į turinį
Apeigų standumui užtikrinti ir sujungimui naudojami flanšai.
Kai apeigos kraštinė W< 1500 mm, naudojamas flanšas F = 20 mm.
Kai apeigos kraštinė W ≥1500mm, naudojamas flanšas F = 30 mm.
Pardavimo kainos kainyne apskaičiuotos nurodytoms apeigoms. Priklausomai nuo apeigos parametrų (WxH, L, h),
pardavimo kainos bus apskaičiuojamos naujai ir bus pateiktos klientui pagal jo užklausą.
Apeigos t.p. gali būti gaminamos: iš lakšto su aliuminio cinko padengimu, iš nerūdijančio AISI304 arba AISI316L markių
lakštinio plieno. Pardavimo kainos pateikiamos klientui pagal jo užklausą.
Dėl papildomų gaminių techninių duomenų, deklaracijų, montavimo instrukcijų, bendrosios informacijos žr.techninį katalogą.
Prekės kodas | Prekės pavadinimas | MV | Kaina EUR be PVM
FAP100100h100 | Stač.apeiga WxH 100x100, L191, h-100 | VNT | 18.83
FAP100150h100 | Stač.apeiga WxH 100x150, L212, h-100 | VNT | 20.29
FAP100200h100 | Stač.apeiga WxH 100x200, L233, h-100 | VNT | 21.87
FAP100250h100 | Stač.apeiga WxH 100x250, L254, h-100 | VNT | 23.56
FAP100300h100 | Stač.apeiga WxH 100x300, L274, h-100 | VNT | 25.4
FAP100350h100 | Stač.apeiga WxH 100x350, L295, h-100 | VNT | 27.36
FAP100400h100 | Stač.apeiga WxH 100x400, L316, h-100 | VNT | 29.52
FAP100450h100 | Stač.apeiga WxH 100x450, L336, h-100 | VNT | 31.77
FAP100500h100 | Stač.apeiga WxH 100x500, L357, h-100 | VNT | 39.01
FAP100600h100 | Stač.apeiga WxH 100x600, L399, h-100 | VNT | 44.24
FAP100700h100 | Stač.apeiga WxH 100x700, L440, h-100 | VNT | 50.11
FAP150100h100 | Stač.apeiga WxH 150x100, L191, h-100 | VNT | 19.86
FAP150150h100 | Stač.apeiga WxH 150x150, L212, h-100 | VNT | 21.35
FAP150200h100 | Stač.apeiga WxH 150x200, L233, h-100 | VNT | 22.95
FAP150250h100 | Stač.apeiga WxH 150x250, L254, h-100 | VNT | 24.73
FAP150300h100 | Stač.apeiga WxH 150x300, L274, h-100 | VNT | 26.6
FAP150350h100 | Stač.apeiga WxH 150x350, L295, h-100 | VNT | 28.67
FAP150400h100 | Stač.apeiga WxH 150x400, L316, h-100 | VNT | 30.92
FAP150450h100 | Stač.apeiga WxH 150x450, L336, h-100 | VNT | 33.23
FAP150500h100 | Stač.apeiga WxH 150x500, L357, h-100 | VNT | 40.5
FAP150600h100 | Stač.apeiga WxH 150x600, L399, h-100 | VNT | 45.96
FAP150700h100 | Stač.apeiga WxH 150x700, L440, h-100 | VNT | 51.92
FAP150800h100 | Stač.apeiga WxH 150x800, L481, h-100 | VNT | 58.37
FAP200100h100 | Stač.apeiga WxH 200x100, L191, h-100 | VNT | 20.79
FAP200150h100 | Stač.apeiga WxH 200x150, L212, h-100 | VNT | 22.37
FAP200200h100 | Stač.apeiga WxH 200x200, L233, h-100 | VNT | 24.06
FAP200250h100 | Stač.apeiga WxH 200x250, L254, h-100 | VNT | 25.9
FAP200300h100 | Stač.apeiga WxH 200x300, L274, h-100 | VNT | 27.86
FAP200350h100 | Stač.apeiga WxH 200x350, L295, h-100 | VNT | 30.05
FAP200400h100 | Stač.apeiga WxH 200x400, L316, h-100 | VNT | 32.3
FAP200450h100 | Stač.apeiga WxH 200x450, L336, h-100 | VNT | 34.66
FAP200500h100 | Stač.apeiga WxH 200x500, L357, h-100 | VNT | 42.05
FAP200600h100 | Stač.apeiga WxH 200x600, L399, h-100 | VNT | 47.66
FAP200700h100 | Stač.apeiga WxH 200x700, L440, h-100 | VNT | 53.76
FAP200800h100 | Stač.apeiga WxH 200x800, L481, h-100 | VNT | 60.39
FAP200900h100 | Stač.apeiga WxH 200x900, L523, h-100 | VNT | 67.66
FAP250100h100 | Stač.apeiga WxH 250x100, L191, h-100 | VNT | 21.78
FAP250150h100 | Stač.apeiga WxH 250x150, L212, h-100 | VNT | 23.42
FAP250200h100 | Stač.apeiga WxH 250x200, L233, h-100 | VNT | 25.17
FAP250250h100 | Stač.apeiga WxH 250x250, L254, h-100 | VNT | 27.13
FAP250300h100 | Stač.apeiga WxH 250x300, L274, h-100 | VNT | 29.14
FAP250350h100 | Stač.apeiga WxH 250x350, L295, h-100 | VNT | 31.36
FAP250400h100 | Stač.apeiga WxH 250x400, L316, h-100 | VNT | 33.7
FAP250450h100 | Stač.apeiga WxH 250x450, L336, h-100 | VNT | 36.12
FAP250500h100 | Stač.apeiga WxH 250x500, L357, h-100 | VNT | 43.6
FAP250600h100 | Stač.apeiga WxH 250x600, L399, h-100 | VNT | 49.32
FAP250700h100 | Stač.apeiga WxH 250x700, L440, h-100 | VNT | 55.54
FAP250800h100 | Stač.apeiga WxH 250x800, L481, h-100 | VNT | 62.34
FAP250900h100 | Stač.apeiga WxH 250x900, L523, h-100 | VNT | 69.79
FAP2501000h100 | Stač.apeiga WxH 250x1000, L564, h-100 | VNT | 83.46
FAP300100h100 | Stač.apeiga WxH 300x100, L191, h-100 | VNT | 22.75
FAP300150h100 | Stač.apeiga WxH 300x150, L212, h-100 | VNT | 24.41
FAP300200h100 | Stač.apeiga WxH 300x200, L233, h-100 | VNT | 26.31
FAP300250h100 | Stač.apeiga WxH 300x250, L254, h-100 | VNT | 28.32
FAP300300h100 | Stač.apeiga WxH 300x300, L274, h-100 | VNT | 30.37
FAP300350h100 | Stač.apeiga WxH 300x350, L295, h-100 | VNT | 32.65
FAP300400h100 | Stač.apeiga WxH 300x400, L316, h-100 | VNT | 35.1
FAP300450h100 | Stač.apeiga WxH 300x450, L336, h-100 | VNT | 37.61
FAP300500h100 | Stač.apeiga WxH 300x500, L357, h-100 | VNT | 45.17
FAP300600h100 | Stač.apeiga WxH 300x600, L399, h-100 | VNT | 51.01
FAP300700h100 | Stač.apeiga WxH 300x700, L440, h-100 | VNT | 57.38
FAP300800h100 | Stač.apeiga WxH 300x800, L481, h-100 | VNT | 64.33
FAP300900h100 | Stač.apeiga WxH 300x900, L523, h-100 | VNT | 71.89
FAP3001000h100 | Stač.apeiga WxH 300x1000, L564, h-100 | VNT | 85.75
FAP3001100h100 | Stač.apeiga WxH 300x1100, L606, h-100 | VNT | 94.63
FAP3001200h100 | Stač.apeiga WxH 300x1200, L647, h-100 | VNT | 103.98
FAP350100h100 | Stač.apeiga WxH 350x100, L191, h-100 | VNT | 23.71
FAP350150h100 | Stač.apeiga WxH 350x150, L212, h-100 | VNT | 25.49
FAP350200h100 | Stač.apeiga WxH 350x200, L233, h-100 | VNT | 27.42
FAP350250h100 | Stač.apeiga WxH 350x250, L254, h-100 | VNT | 29.52
FAP350300h100 | Stač.apeiga WxH 350x300, L274, h-100 | VNT | 31.65
FAP350350h100 | Stač.apeiga WxH 350x350, L295, h-100 | VNT | 33.99
FAP350400h100 | Stač.apeiga WxH 350x400, L316, h-100 | VNT | 36.5
FAP350450h100 | Stač.apeiga WxH 350x450, L336, h-100 | VNT | 39.1
FAP350500h100 | Stač.apeiga WxH 350x500, L357, h-100 | VNT | 46.69
FAP350600h100 | Stač.apeiga WxH 350x600, L399, h-100 | VNT | 52.65
FAP350700h100 | Stač.apeiga WxH 350x700, L440, h-100 | VNT | 59.22
FAP350800h100 | Stač.apeiga WxH 350x800, L481, h-100 | VNT | 66.29
FAP350900h100 | Stač.apeiga WxH 350x900, L523, h-100 | VNT | 73.99
FAP3501000h100 | Stač.apeiga WxH 350x1000, L564, h-100 | VNT | 88.05
FAP3501100h100 | Stač.apeiga WxH 350x1100, L606, h-100 | VNT | 97.07
FAP3501200h100 | Stač.apeiga WxH 350x1200, L647, h-100 | VNT | 106.54
FAP3501300h100 | Stač.apeiga WxH 350x1300, L688, h-100 | VNT | 116.65
FAP3501400h100 | Stač.apeiga WxH 350x1400, L730, h-100 | VNT | 127.43
FAP400100h100 | Stač.apeiga WxH 400x100, L191, h-100 | VNT | 24.67
FAP400150h100 | Stač.apeiga WxH 400x150, L212, h-100 | VNT | 26.54
FAP400200h100 | Stač.apeiga WxH 400x200, L233, h-100 | VNT | 28.53
FAP400250h100 | Stač.apeiga WxH 400x250, L254, h-100 | VNT | 30.66
FAP400300h100 | Stač.apeiga WxH 400x300, L274, h-100 | VNT | 32.91
FAP400350h100 | Stač.apeiga WxH 400x350, L295, h-100 | VNT | 35.33
FAP400400h100 | Stač.apeiga WxH 400x400, L316, h-100 | VNT | 37.9
FAP400450h100 | Stač.apeiga WxH 400x450, L336, h-100 | VNT | 40.53
FAP400500h100 | Stač.apeiga WxH 400x500, L357, h-100 | VNT | 48.24
FAP400600h100 | Stač.apeiga WxH 400x600, L399, h-100 | VNT | 54.37
FAP400700h100 | Stač.apeiga WxH 400x700, L440, h-100 | VNT | 61.06
FAP400800h100 | Stač.apeiga WxH 400x800, L481, h-100 | VNT | 68.21
FAP400900h100 | Stač.apeiga WxH 400x900, L523, h-100 | VNT | 76.15
FAP4001000h100 | Stač.apeiga WxH 400x1000, L564, h-100 | VNT | 90.31
FAP4001100h100 | Stač.apeiga WxH 400x1100, L606, h-100 | VNT | 99.52
FAP4001200h100 | Stač.apeiga WxH 400x1200, L647, h-100 | VNT | 109.16
FAP4001300h100 | Stač.apeiga WxH 400x1300, L688, h-100 | VNT | 119.38
FAP4001400h100 | Stač.apeiga WxH 400x1400, L730, h-100 | VNT | 130.31
FAP4001500h100 | Stač.apeiga WxH 400x1500, L781, h-100 | VNT | 182.33
FAP4001600h100 | Stač.apeiga WxH 400x1600, L823, h-100 | VNT | 195.96
FAP450100h100 | Stač.apeiga WxH 450x100, L191, h-100 | VNT | 25.64
FAP450150h100 | Stač.apeiga WxH 450x150, L212, h-100 | VNT | 27.57
FAP450200h100 | Stač.apeiga WxH 450x200, L233, h-100 | VNT | 29.64
FAP450250h100 | Stač.apeiga WxH 450x250, L254, h-100 | VNT | 31.86
FAP450300h100 | Stač.apeiga WxH 450x300, L274, h-100 | VNT | 34.16
FAP450350h100 | Stač.apeiga WxH 450x350, L295, h-100 | VNT | 36.68
FAP450400h100 | Stač.apeiga WxH 450x400, L316, h-100 | VNT | 39.27
FAP450450h100 | Stač.apeiga WxH 450x450, L336, h-100 | VNT | 42.02
FAP450500h100 | Stač.apeiga WxH 450x500, L357, h-100 | VNT | 49.76
FAP450600h100 | Stač.apeiga WxH 450x600, L399, h-100 | VNT | 56.06
FAP450700h100 | Stač.apeiga WxH 450x700, L440, h-100 | VNT | 62.87
FAP450800h100 | Stač.apeiga WxH 450x800, L481, h-100 | VNT | 70.23
FAP450900h100 | Stač.apeiga WxH 450x900, L523, h-100 | VNT | 78.2
FAP4501000h100 | Stač.apeiga WxH 450x1000, L564, h-100 | VNT | 92.61
FAP4501100h100 | Stač.apeiga WxH 450x1100, L606, h-100 | VNT | 101.93
FAP4501200h100 | Stač.apeiga WxH 450x1200, L647, h-100 | VNT | 111.74
FAP4501300h100 | Stač.apeiga WxH 450x1300, L688, h-100 | VNT | 122.09
FAP4501400h100 | Stač.apeiga WxH 450x1400, L730, h-100 | VNT | 133.16
FAP4501500h100 | Stač.apeiga WxH 450x1500, L781, h-100 | VNT | 185.89
FAP4501600h100 | Stač.apeiga WxH 450x1600, L823, h-100 | VNT | 199.61
FAP4501700h100 | Stač.apeiga WxH 450x1700, L864, h-100 | VNT | 213.84
FAP4501800h100 | Stač.apeiga WxH 450x1800, L906, h-100 | VNT | 228.93
FAP500100h100 | Stač.apeiga WxH 500x100, L191, h-100 | VNT | 31.39
FAP500150h100 | Stač.apeiga WxH 500x150, L212, h-100 | VNT | 33.41
FAP500200h100 | Stač.apeiga WxH 500x200, L233, h-100 | VNT | 35.57
FAP500250h100 | Stač.apeiga WxH 500x250, L254, h-100 | VNT | 37.84
FAP500300h100 | Stač.apeiga WxH 500x300, L274, h-100 | VNT | 40.24
FAP500350h100 | Stač.apeiga WxH 500x350, L295, h-100 | VNT | 42.81
FAP500400h100 | Stač.apeiga WxH 500x400, L316, h-100 | VNT | 45.52
FAP500450h100 | Stač.apeiga WxH 500x450, L336, h-100 | VNT | 48.3
FAP500500h100 | Stač.apeiga WxH 500x500, L357, h-100 | VNT | 51.31
FAP500600h100 | Stač.apeiga WxH 500x600, L399, h-100 | VNT | 57.73
FAP500700h100 | Stač.apeiga WxH 500x700, L440, h-100 | VNT | 64.68
FAP500800h100 | Stač.apeiga WxH 500x800, L481, h-100 | VNT | 72.21
FAP500900h100 | Stač.apeiga WxH 500x900, L523, h-100 | VNT | 80.36
FAP5001000h100 | Stač.apeiga WxH 500x1000, L564, h-100 | VNT | 94.9
FAP5001100h100 | Stač.apeiga WxH 500x1100, L606, h-100 | VNT | 104.37
FAP5001200h100 | Stač.apeiga WxH 500x1200, L647, h-100 | VNT | 114.3
FAP5001300h100 | Stač.apeiga WxH 500x1300, L688, h-100 | VNT | 124.82
FAP5001400h100 | Stač.apeiga WxH 500x1400, L730, h-100 | VNT | 136.1
FAP5001500h100 | Stač.apeiga WxH 500x1500, L781, h-100 | VNT | 189.45
FAP5001600h100 | Stač.apeiga WxH 500x1600, L823, h-100 | VNT | 203.38
FAP5001700h100 | Stač.apeiga WxH 500x1700, L864, h-100 | VNT | 217.75
FAP5001800h100 | Stač.apeiga WxH 500x1800, L906, h-100 | VNT | 232.93
FAP5001900h100 | Stač.apeiga WxH 500x1900, L947, h-100 | VNT | 248.64
FAP5002000h100 | Stač.apeiga WxH 500x2000, L988, h-100 | VNT | 281
FAP600100h100 | Stač.apeiga WxH 600x100, L191, h-100 | VNT | 33.35
FAP600150h100 | Stač.apeiga WxH 600x150, L212, h-100 | VNT | 35.51
FAP600200h100 | Stač.apeiga WxH 600x200, L233, h-100 | VNT | 37.81
FAP600250h100 | Stač.apeiga WxH 600x250, L254, h-100 | VNT | 40.24
FAP600300h100 | Stač.apeiga WxH 600x300, L274, h-100 | VNT | 42.75
FAP600350h100 | Stač.apeiga WxH 600x350, L295, h-100 | VNT | 45.44
FAP600400h100 | Stač.apeiga WxH 600x400, L316, h-100 | VNT | 48.3
FAP600450h100 | Stač.apeiga WxH 600x450, L336, h-100 | VNT | 51.25
FAP600500h100 | Stač.apeiga WxH 600x500, L357, h-100 | VNT | 54.37
FAP600600h100 | Stač.apeiga WxH 600x600, L399, h-100 | VNT | 61.12
FAP600700h100 | Stač.apeiga WxH 600x700, L440, h-100 | VNT | 68.33
FAP600800h100 | Stač.apeiga WxH 600x800, L481, h-100 | VNT | 76.1
FAP600900h100 | Stač.apeiga WxH 600x900, L523, h-100 | VNT | 84.59
FAP6001000h100 | Stač.apeiga WxH 600x1000, L564, h-100 | VNT | 99.49
FAP6001100h100 | Stač.apeiga WxH 600x1100, L606, h-100 | VNT | 109.28
FAP6001200h100 | Stač.apeiga WxH 600x1200, L647, h-100 | VNT | 119.51
FAP6001300h100 | Stač.apeiga WxH 600x1300, L688, h-100 | VNT | 130.26
FAP6001400h100 | Stač.apeiga WxH 600x1400, L730, h-100 | VNT | 141.8
FAP6001500h100 | Stač.apeiga WxH 600x1500, L781, h-100 | VNT | 196.49
FAP6001600h100 | Stač.apeiga WxH 600x1600, L823, h-100 | VNT | 210.74
FAP6001700h100 | Stač.apeiga WxH 600x1700, L864, h-100 | VNT | 225.46
FAP6001800h100 | Stač.apeiga WxH 600x1800, L906, h-100 | VNT | 241.02
FAP6001900h100 | Stač.apeiga WxH 600x1900, L947, h-100 | VNT | 256.99
FAP6002000h100 | Stač.apeiga WxH 600x2000, L988, h-100 | VNT | 289.7
FAP700100h100 | Stač.apeiga WxH 700x100, L191, h-100 | VNT | 35.3
FAP700150h100 | Stač.apeiga WxH 700x150, L212, h-100 | VNT | 37.58
FAP700200h100 | Stač.apeiga WxH 700x200, L233, h-100 | VNT | 40.03
FAP700250h100 | Stač.apeiga WxH 700x250, L254, h-100 | VNT | 42.57
FAP700300h100 | Stač.apeiga WxH 700x300, L274, h-100 | VNT | 45.23
FAP700350h100 | Stač.apeiga WxH 700x350, L295, h-100 | VNT | 48.09
FAP700400h100 | Stač.apeiga WxH 700x400, L316, h-100 | VNT | 51.1
FAP700450h100 | Stač.apeiga WxH 700x450, L336, h-100 | VNT | 54.2
FAP700500h100 | Stač.apeiga WxH 700x500, L357, h-100 | VNT | 57.47
FAP700600h100 | Stač.apeiga WxH 700x600, L399, h-100 | VNT | 64.53
FAP700700h100 | Stač.apeiga WxH 700x700, L440, h-100 | VNT | 71.98
FAP700800h100 | Stač.apeiga WxH 700x800, L481, h-100 | VNT | 80.04
FAP700900h100 | Stač.apeiga WxH 700x900, L523, h-100 | VNT | 88.8
FAP7001000h100 | Stač.apeiga WxH 700x1000, L564, h-100 | VNT | 104.05
FAP7001100h100 | Stač.apeiga WxH 700x1100, L606, h-100 | VNT | 114.07
FAP7001200h100 | Stač.apeiga WxH 700x1200, L647, h-100 | VNT | 124.62
FAP7001300h100 | Stač.apeiga WxH 700x1300, L688, h-100 | VNT | 135.75
FAP7001400h100 | Stač.apeiga WxH 700x1400, L730, h-100 | VNT | 147.53
FAP7001500h100 | Stač.apeiga WxH 700x1500, L781, h-100 | VNT | 203.64
FAP7001600h100 | Stač.apeiga WxH 700x1600, L823, h-100 | VNT | 218.19
FAP7001700h100 | Stač.apeiga WxH 700x1700, L864, h-100 | VNT | 233.2
FAP7001800h100 | Stač.apeiga WxH 700x1800, L906, h-100 | VNT | 249.05
FAP7001900h100 | Stač.apeiga WxH 700x1900, L947, h-100 | VNT | 265.4
FAP7002000h100 | Stač.apeiga WxH 700x2000, L988, h-100 | VNT | 298.4
FAP800150h100 | Stač.apeiga WxH 800x150, L212, h-100 | VNT | 39.65
FAP800200h100 | Stač.apeiga WxH 800x200, L233, h-100 | VNT | 42.25
FAP800250h100 | Stač.apeiga WxH 800x250, L254, h-100 | VNT | 44.97
FAP800300h100 | Stač.apeiga WxH 800x300, L274, h-100 | VNT | 47.71
FAP800350h100 | Stač.apeiga WxH 800x350, L295, h-100 | VNT | 50.75
FAP800400h100 | Stač.apeiga WxH 800x400, L316, h-100 | VNT | 53.87
FAP800450h100 | Stač.apeiga WxH 800x450, L336, h-100 | VNT | 57.12
FAP800500h100 | Stač.apeiga WxH 800x500, L357, h-100 | VNT | 60.53
FAP800600h100 | Stač.apeiga WxH 800x600, L399, h-100 | VNT | 67.86
FAP800700h100 | Stač.apeiga WxH 800x700, L440, h-100 | VNT | 75.66
FAP800800h100 | Stač.apeiga WxH 800x800, L481, h-100 | VNT | 83.98
FAP800900h100 | Stač.apeiga WxH 800x900, L523, h-100 | VNT | 93
FAP8001000h100 | Stač.apeiga WxH 800x1000, L564, h-100 | VNT | 108.64
FAP8001100h100 | Stač.apeiga WxH 800x1100, L606, h-100 | VNT | 119.02
FAP8001200h100 | Stač.apeiga WxH 800x1200, L647, h-100 | VNT | 129.8
FAP8001300h100 | Stač.apeiga WxH 800x1300, L688, h-100 | VNT | 141.19
FAP8001400h100 | Stač.apeiga WxH 800x1400, L730, h-100 | VNT | 153.29
FAP8001500h100 | Stač.apeiga WxH 800x1500, L781, h-100 | VNT | 210.65
FAP8001600h100 | Stač.apeiga WxH 800x1600, L823, h-100 | VNT | 225.54
FAP8001700h100 | Stač.apeiga WxH 800x1700, L864, h-100 | VNT | 240.9
FAP8001800h100 | Stač.apeiga WxH 800x1800, L906, h-100 | VNT | 257.11
FAP8001900h100 | Stač.apeiga WxH 800x1900, L947, h-100 | VNT | 273.75
FAP8002000h100 | Stač.apeiga WxH 800x2000, L988, h-100 | VNT | 307.07
FAP900200h100 | Stač.apeiga WxH 900x200, L233, h-100 | VNT | 44.44
FAP900250h100 | Stač.apeiga WxH 900x250, L254, h-100 | VNT | 47.33
FAP900300h100 | Stač.apeiga WxH 900x300, L274, h-100 | VNT | 50.22
FAP900350h100 | Stač.apeiga WxH 900x350, L295, h-100 | VNT | 53.41
FAP900400h100 | Stač.apeiga WxH 900x400, L316, h-100 | VNT | 56.71
FAP900450h100 | Stač.apeiga WxH 900x450, L336, h-100 | VNT | 60.07
FAP900500h100 | Stač.apeiga WxH 900x500, L357, h-100 | VNT | 63.66
FAP900600h100 | Stač.apeiga WxH 900x600, L399, h-100 | VNT | 71.25
FAP900700h100 | Stač.apeiga WxH 900x700, L440, h-100 | VNT | 79.31
FAP900800h100 | Stač.apeiga WxH 900x800, L481, h-100 | VNT | 87.89
FAP900900h100 | Stač.apeiga WxH 900x900, L523, h-100 | VNT | 97.24
FAP9001000h100 | Stač.apeiga WxH 900x1000, L564, h-100 | VNT | 113.2
FAP9001100h100 | Stač.apeiga WxH 900x1100, L606, h-100 | VNT | 123.87
FAP9001200h100 | Stač.apeiga WxH 900x1200, L647, h-100 | VNT | 134.97
FAP9001300h100 | Stač.apeiga WxH 900x1300, L688, h-100 | VNT | 146.66
FAP9001400h100 | Stač.apeiga WxH 900x1400, L730, h-100 | VNT | 159.04
FAP9001500h100 | Stač.apeiga WxH 900x1500, L781, h-100 | VNT | 217.78
FAP9001600h100 | Stač.apeiga WxH 900x1600, L823, h-100 | VNT | 232.99
FAP9001700h100 | Stač.apeiga WxH 900x1700, L864, h-100 | VNT | 248.61
FAP9001800h100 | Stač.apeiga WxH 900x1800, L906, h-100 | VNT | 265.14
FAP9001900h100 | Stač.apeiga WxH 900x1900, L947, h-100 | VNT | 282.14
FAP9002000h100 | Stač.apeiga WxH 900x2000, L988, h-100 | VNT | 315.8
FAP1000250h100 | Stač.apeiga WxH 1000x250, L254, h-100 | VNT | 54.96
FAP1000300h100 | Stač.apeiga WxH 1000x300, L274, h-100 | VNT | 58.04
FAP1000350h100 | Stač.apeiga WxH 1000x350, L295, h-100 | VNT | 61.39
FAP1000400h100 | Stač.apeiga WxH 1000x400, L316, h-100 | VNT | 64.88
FAP1000450h100 | Stač.apeiga WxH 1000x450, L336, h-100 | VNT | 68.4
FAP1000500h100 | Stač.apeiga WxH 1000x500, L357, h-100 | VNT | 72.24
FAP1000600h100 | Stač.apeiga WxH 1000x600, L399, h-100 | VNT | 80.25
FAP1000700h100 | Stač.apeiga WxH 1000x700, L440, h-100 | VNT | 88.72
FAP1000800h100 | Stač.apeiga WxH 1000x800, L481, h-100 | VNT | 97.81
FAP1000900h100 | Stač.apeiga WxH 1000x900, L523, h-100 | VNT | 107.54
FAP10001000h100 | Stač.apeiga WxH 1000x1000, L564, h-100 | VNT | 117.77
FAP10001100h100 | Stač.apeiga WxH 1000x1100, L606, h-100 | VNT | 128.75
FAP10001200h100 | Stač.apeiga WxH 1000x1200, L647, h-100 | VNT | 140.12
FAP10001300h100 | Stač.apeiga WxH 1000x1300, L688, h-100 | VNT | 152.04
FAP10001400h100 | Stač.apeiga WxH 1000x1400, L730, h-100 | VNT | 164.77
FAP10001500h100 | Stač.apeiga WxH 1000x1500, L781, h-100 | VNT | 224.84
FAP10001600h100 | Stač.apeiga WxH 1000x1600, L823, h-100 | VNT | 240.35
FAP10001700h100 | Stač.apeiga WxH 1000x1700, L864, h-100 | VNT | 256.35
FAP10001800h100 | Stač.apeiga WxH 1000x1800, L906, h-100 | VNT | 273.23
FAP10001900h100 | Stač.apeiga WxH 1000x1900, L947, h-100 | VNT | 290.49
FAP10002000h100 | Stač.apeiga WxH 1000x2000, L988, h-100 | VNT | 324.45
FAP1100300h100 | Stač.apeiga WxH 1100x300, L274, h-100 | VNT | 60.61
FAP1100350h100 | Stač.apeiga WxH 1100x350, L295, h-100 | VNT | 64.08
FAP1100400h100 | Stač.apeiga WxH 1100x400, L316, h-100 | VNT | 67.72
FAP1100450h100 | Stač.apeiga WxH 1100x450, L336, h-100 | VNT | 71.41
FAP1100500h100 | Stač.apeiga WxH 1100x500, L357, h-100 | VNT | 75.34
FAP1100600h100 | Stač.apeiga WxH 1100x600, L399, h-100 | VNT | 83.67
FAP1100700h100 | Stač.apeiga WxH 1100x700, L440, h-100 | VNT | 92.47
FAP1100800h100 | Stač.apeiga WxH 1100x800, L481, h-100 | VNT | 101.76
FAP1100900h100 | Stač.apeiga WxH 1100x900, L523, h-100 | VNT | 111.87
FAP11001000h100 | Stač.apeiga WxH 1100x1000, L564, h-100 | VNT | 122.39
FAP11001100h100 | Stač.apeiga WxH 1100x1100, L606, h-100 | VNT | 133.6
FAP11001200h100 | Stač.apeiga WxH 1100x1200, L647, h-100 | VNT | 145.29
FAP11001300h100 | Stač.apeiga WxH 1100x1300, L688, h-100 | VNT | 157.53
FAP11001400h100 | Stač.apeiga WxH 1100x1400, L730, h-100 | VNT | 170.5
FAP11001500h100 | Stač.apeiga WxH 1100x1500, L781, h-100 | VNT | 231.91
FAP11001600h100 | Stač.apeiga WxH 1100x1600, L823, h-100 | VNT | 247.77
FAP11001700h100 | Stač.apeiga WxH 1100x1700, L864, h-100 | VNT | 264.09
FAP11001800h100 | Stač.apeiga WxH 1100x1800, L906, h-100 | VNT | 281.29
FAP11001900h100 | Stač.apeiga WxH 1100x1900, L947, h-100 | VNT | 298.9
FAP11002000h100 | Stač.apeiga WxH 1100x2000, L988, h-100 | VNT | 333.15
FAP1200300h100 | Stač.apeiga WxH 1200x300, L274, h-100 | VNT | 63.16
FAP1200350h100 | Stač.apeiga WxH 1200x350, L295, h-100 | VNT | 66.74
FAP1200400h100 | Stač.apeiga WxH 1200x400, L316, h-100 | VNT | 70.55
FAP1200450h100 | Stač.apeiga WxH 1200x450, L336, h-100 | VNT | 74.4
FAP1200500h100 | Stač.apeiga WxH 1200x500, L357, h-100 | VNT | 78.47
FAP1200600h100 | Stač.apeiga WxH 1200x600, L399, h-100 | VNT | 87.09
FAP1200700h100 | Stač.apeiga WxH 1200x700, L440, h-100 | VNT | 96.15
FAP1200800h100 | Stač.apeiga WxH 1200x800, L481, h-100 | VNT | 105.79
FAP1200900h100 | Stač.apeiga WxH 1200x900, L523, h-100 | VNT | 116.11
FAP12001000h100 | Stač.apeiga WxH 1200x1000, L564, h-100 | VNT | 126.95
FAP12001100h100 | Stač.apeiga WxH 1200x1100, L606, h-100 | VNT | 138.49
FAP12001200h100 | Stač.apeiga WxH 1200x1200, L647, h-100 | VNT | 150.44
FAP12001300h100 | Stač.apeiga WxH 1200x1300, L688, h-100 | VNT | 162.97
FAP12001400h100 | Stač.apeiga WxH 1200x1400, L730, h-100 | VNT | 176.26
FAP12001500h100 | Stač.apeiga WxH 1200x1500, L781, h-100 | VNT | 238.98
FAP12001600h100 | Stač.apeiga WxH 1200x1600, L823, h-100 | VNT | 255.18
FAP12001700h100 | Stač.apeiga WxH 1200x1700, L864, h-100 | VNT | 271.77
FAP12001800h100 | Stač.apeiga WxH 1200x1800, L906, h-100 | VNT | 289.29
FAP12001900h100 | Stač.apeiga WxH 1200x1900, L947, h-100 | VNT | 307.25
FAP12002000h100 | Stač.apeiga WxH 1200x2000, L988, h-100 | VNT | 341.82
FAP1300350h100 | Stač.apeiga WxH 1300x350, L295, h-100 | VNT | 69.43
FAP1300400h100 | Stač.apeiga WxH 1300x400, L316, h-100 | VNT | 73.42
FAP1300450h100 | Stač.apeiga WxH 1300x450, L336, h-100 | VNT | 77.38
FAP1300500h100 | Stač.apeiga WxH 1300x500, L357, h-100 | VNT | 81.6
FAP1300600h100 | Stač.apeiga WxH 1300x600, L399, h-100 | VNT | 90.49
FAP1300700h100 | Stač.apeiga WxH 1300x700, L440, h-100 | VNT | 99.84
FAP1300800h100 | Stač.apeiga WxH 1300x800, L481, h-100 | VNT | 109.74
FAP1300900h100 | Stač.apeiga WxH 1300x900, L523, h-100 | VNT | 120.43
FAP13001000h100 | Stač.apeiga WxH 1300x1000, L564, h-100 | VNT | 131.51
FAP13001100h100 | Stač.apeiga WxH 1300x1100, L606, h-100 | VNT | 143.37
FAP13001200h100 | Stač.apeiga WxH 1300x1200, L647, h-100 | VNT | 155.58
FAP13001300h100 | Stač.apeiga WxH 1300x1300, L688, h-100 | VNT | 168.41
FAP13001400h100 | Stač.apeiga WxH 1300x1400, L730, h-100 | VNT | 182.02
FAP13001500h100 | Stač.apeiga WxH 1300x1500, L781, h-100 | VNT | 246.07
FAP13001600h100 | Stač.apeiga WxH 1300x1600, L823, h-100 | VNT | 262.6
FAP13001700h100 | Stač.apeiga WxH 1300x1700, L864, h-100 | VNT | 279.57
FAP13001800h100 | Stač.apeiga WxH 1300x1800, L906, h-100 | VNT | 297.38
FAP13001900h100 | Stač.apeiga WxH 1300x1900, L947, h-100 | VNT | 315.63
FAP13002000h100 | Stač.apeiga WxH 1300x2000, L988, h-100 | VNT | 350.55
FAP1400350h100 | Stač.apeiga WxH 1400x350, L295, h-100 | VNT | 72.13
FAP1400400h100 | Stač.apeiga WxH 1400x400, L316, h-100 | VNT | 76.23
FAP1400450h100 | Stač.apeiga WxH 1400x450, L336, h-100 | VNT | 80.31
FAP1400500h100 | Stač.apeiga WxH 1400x500, L357, h-100 | VNT | 84.68
FAP1400600h100 | Stač.apeiga WxH 1400x600, L399, h-100 | VNT | 93.91
FAP1400700h100 | Stač.apeiga WxH 1400x700, L440, h-100 | VNT | 103.52
FAP1400800h100 | Stač.apeiga WxH 1400x800, L481, h-100 | VNT | 113.78
FAP1400900h100 | Stač.apeiga WxH 1400x900, L523, h-100 | VNT | 124.76
FAP14001000h100 | Stač.apeiga WxH 1400x1000, L564, h-100 | VNT | 136.1
FAP14001100h100 | Stač.apeiga WxH 1400x1100, L606, h-100 | VNT | 148.22
FAP14001200h100 | Stač.apeiga WxH 1400x1200, L647, h-100 | VNT | 160.75
FAP14001300h100 | Stač.apeiga WxH 1400x1300, L688, h-100 | VNT | 173.84
FAP14001400h100 | Stač.apeiga WxH 1400x1400, L730, h-100 | VNT | 187.75
FAP14001500h100 | Stač.apeiga WxH 1400x1500, L781, h-100 | VNT | 253.11
FAP14001600h100 | Stač.apeiga WxH 1400x1600, L823, h-100 | VNT | 270.02
FAP14001700h100 | Stač.apeiga WxH 1400x1700, L864, h-100 | VNT | 287.27
FAP14001800h100 | Stač.apeiga WxH 1400x1800, L906, h-100 | VNT | 305.44
FAP14001900h100 | Stač.apeiga WxH 1400x1900, L947, h-100 | VNT | 323.98
FAP14002000h100 | Stač.apeiga WxH 1400x2000, L988, h-100 | VNT | 359.22
FAP1500400h100 | Stač.apeiga WxH 1500x400, L326, h-100 | VNT | 112.77
FAP1500450h100 | Stač.apeiga WxH 1500x450, L346, h-100 | VNT | 117.65
FAP1500500h100 | Stač.apeiga WxH 1500x500, L367, h-100 | VNT | 122.88
FAP1500600h100 | Stač.apeiga WxH 1500x600, L409, h-100 | VNT | 133.77
FAP1500700h100 | Stač.apeiga WxH 1500x700, L450, h-100 | VNT | 145.21
FAP1500800h100 | Stač.apeiga WxH 1500x800, L491, h-100 | VNT | 157.22
FAP1500900h100 | Stač.apeiga WxH 1500x900, L533, h-100 | VNT | 170.12
FAP15001000h100 | Stač.apeiga WxH 1500x1000, L574, h-100 | VNT | 183.44
FAP15001100h100 | Stač.apeiga WxH 1500x1100, L616, h-100 | VNT | 197.66
FAP15001200h100 | Stač.apeiga WxH 1500x1200, L657, h-100 | VNT | 212.29
FAP15001300h100 | Stač.apeiga WxH 1500x1300, L698, h-100 | VNT | 227.53
FAP15001400h100 | Stač.apeiga WxH 1500x1400, L740, h-100 | VNT | 243.65
FAP15001500h100 | Stač.apeiga WxH 1500x1500, L781, h-100 | VNT | 276.3
FAP15001600h100 | Stač.apeiga WxH 1500x1600, L823, h-100 | VNT | 293.73
FAP15001700h100 | Stač.apeiga WxH 1500x1700, L864, h-100 | VNT | 311.54
FAP15001800h100 | Stač.apeiga WxH 1500x1800, L906, h-100 | VNT | 330.29
FAP15001900h100 | Stač.apeiga WxH 1500x1900, L947, h-100 | VNT | 349.41
FAP15002000h100 | Stač.apeiga WxH 1500x2000, L988, h-100 | VNT | 385.24
FAP1600400h100 | Stač.apeiga WxH 1600x400, L326, h-100 | VNT | 116.04
FAP1600450h100 | Stač.apeiga WxH 1600x450, L346, h-100 | VNT | 121.07
FAP1600500h100 | Stač.apeiga WxH 1600x500, L367, h-100 | VNT | 126.5
FAP1600600h100 | Stač.apeiga WxH 1600x600, L409, h-100 | VNT | 137.71
FAP1600700h100 | Stač.apeiga WxH 1600x700, L450, h-100 | VNT | 149.45
FAP1600800h100 | Stač.apeiga WxH 1600x800, L491, h-100 | VNT | 161.83
FAP1600900h100 | Stač.apeiga WxH 1600x900, L533, h-100 | VNT | 175.06
FAP16001000h100 | Stač.apeiga WxH 1600x1000, L574, h-100 | VNT | 188.64
FAP16001100h100 | Stač.apeiga WxH 1600x1100, L616, h-100 | VNT | 203.15
FAP16001200h100 | Stač.apeiga WxH 1600x1200, L657, h-100 | VNT | 218.1
FAP16001300h100 | Stač.apeiga WxH 1600x1300, L698, h-100 | VNT | 233.69
FAP16001400h100 | Stač.apeiga WxH 1600x1400, L740, h-100 | VNT | 250.16
FAP16001500h100 | Stač.apeiga WxH 1600x1500, L781, h-100 | VNT | 283.36
FAP16001600h100 | Stač.apeiga WxH 1600x1600, L823, h-100 | VNT | 301.12
FAP16001700h100 | Stač.apeiga WxH 1600x1700, L864, h-100 | VNT | 319.28
FAP16001800h100 | Stač.apeiga WxH 1600x1800, L906, h-100 | VNT | 338.35
FAP16001900h100 | Stač.apeiga WxH 1600x1900, L947, h-100 | VNT | 357.79
FAP16002000h100 | Stač.apeiga WxH 1600x2000, L988, h-100 | VNT | 393.94
FAP1700450h100 | Stač.apeiga WxH 1700x450, L346, h-100 | VNT | 124.51
FAP1700500h100 | Stač.apeiga WxH 1700x500, L367, h-100 | VNT | 130.06
FAP1700600h100 | Stač.apeiga WxH 1700x600, L409, h-100 | VNT | 141.65
FAP1700700h100 | Stač.apeiga WxH 1700x700, L450, h-100 | VNT | 153.68
FAP1700800h100 | Stač.apeiga WxH 1700x800, L491, h-100 | VNT | 166.36
FAP1700900h100 | Stač.apeiga WxH 1700x900, L533, h-100 | VNT | 179.88
FAP17001000h100 | Stač.apeiga WxH 1700x1000, L574, h-100 | VNT | 193.89
FAP17001100h100 | Stač.apeiga WxH 1700x1100, L616, h-100 | VNT | 208.75
FAP17001200h100 | Stač.apeiga WxH 1700x1200, L657, h-100 | VNT | 223.94
FAP17001300h100 | Stač.apeiga WxH 1700x1300, L698, h-100 | VNT | 239.91
FAP17001400h100 | Stač.apeiga WxH 1700x1400, L740, h-100 | VNT | 256.64
FAP17001500h100 | Stač.apeiga WxH 1700x1500, L781, h-100 | VNT | 290.46
FAP17001600h100 | Stač.apeiga WxH 1700x1600, L823, h-100 | VNT | 308.53
FAP17001700h100 | Stač.apeiga WxH 1700x1700, L864, h-100 | VNT | 326.99
FAP17001800h100 | Stač.apeiga WxH 1700x1800, L906, h-100 | VNT | 346.41
FAP17001900h100 | Stač.apeiga WxH 1700x1900, L947, h-100 | VNT | 366.17
FAP17002000h100 | Stač.apeiga WxH 1700x2000, L988, h-100 | VNT | 402.65
FAP1800500h100 | Stač.apeiga WxH 1800x500, L367, h-100 | VNT | 133.68
FAP1800600h100 | Stač.apeiga WxH 1800x600, L409, h-100 | VNT | 145.59
FAP1800700h100 | Stač.apeiga WxH 1800x700, L450, h-100 | VNT | 157.97
FAP1800800h100 | Stač.apeiga WxH 1800x800, L491, h-100 | VNT | 170.94
FAP1800900h100 | Stač.apeiga WxH 1800x900, L533, h-100 | VNT | 184.81
FAP18001000h100 | Stač.apeiga WxH 1800x1000, L574, h-100 | VNT | 199.09
FAP18001100h100 | Stač.apeiga WxH 1800x1100, L616, h-100 | VNT | 214.24
FAP18001200h100 | Stač.apeiga WxH 1800x1200, L657, h-100 | VNT | 229.84
FAP18001300h100 | Stač.apeiga WxH 1800x1300, L698, h-100 | VNT | 246.04
FAP18001400h100 | Stač.apeiga WxH 1800x1400, L740, h-100 | VNT | 263.18
FAP18001500h100 | Stač.apeiga WxH 1800x1500, L781, h-100 | VNT | 297.52
FAP18001600h100 | Stač.apeiga WxH 1800x1600, L823, h-100 | VNT | 315.92
FAP18001700h100 | Stač.apeiga WxH 1800x1700, L864, h-100 | VNT | 334.75
FAP18001800h100 | Stač.apeiga WxH 1800x1800, L906, h-100 | VNT | 354.46
FAP18001900h100 | Stač.apeiga WxH 1800x1900, L947, h-100 | VNT | 374.53
FAP18002000h100 | Stač.apeiga WxH 1800x2000, L988, h-100 | VNT | 411.29
FAP1900500h100 | Stač.apeiga WxH 1900x500, L367, h-100 | VNT | 137.27
FAP1900600h100 | Stač.apeiga WxH 1900x600, L409, h-100 | VNT | 149.54
FAP1900700h100 | Stač.apeiga WxH 1900x700, L450, h-100 | VNT | 162.21
FAP1900800h100 | Stač.apeiga WxH 1900x800, L491, h-100 | VNT | 175.47
FAP1900900h100 | Stač.apeiga WxH 1900x900, L533, h-100 | VNT | 189.72
FAP19001000h100 | Stač.apeiga WxH 1900x1000, L574, h-100 | VNT | 204.29
FAP19001100h100 | Stač.apeiga WxH 1900x1100, L616, h-100 | VNT | 219.82
FAP19001200h100 | Stač.apeiga WxH 1900x1200, L657, h-100 | VNT | 235.68
FAP19001300h100 | Stač.apeiga WxH 1900x1300, L698, h-100 | VNT | 252.23
FAP19001400h100 | Stač.apeiga WxH 1900x1400, L740, h-100 | VNT | 269.7
FAP19001500h100 | Stač.apeiga WxH 1900x1500, L781, h-100 | VNT | 304.62
FAP19001600h100 | Stač.apeiga WxH 1900x1600, L823, h-100 | VNT | 323.34
FAP19001700h100 | Stač.apeiga WxH 1900x1700, L864, h-100 | VNT | 342.41
FAP19001800h100 | Stač.apeiga WxH 1900x1800, L906, h-100 | VNT | 362.5
FAP19001900h100 | Stač.apeiga WxH 1900x1900, L947, h-100 | VNT | 382.91
FAP19002000h100 | Stač.apeiga WxH 1900x2000, L988, h-100 | VNT | 419.99
FAP2000500h100 | Stač.apeiga WxH 2000x500, L367, h-100 | VNT | 156.92
FAP2000600h100 | Stač.apeiga WxH 2000x600, L409, h-100 | VNT | 169.48
FAP2000700h100 | Stač.apeiga WxH 2000x700, L450, h-100 | VNT | 182.47
FAP2000800h100 | Stač.apeiga WxH 2000x800, L491, h-100 | VNT | 196.11
FAP2000900h100 | Stač.apeiga WxH 2000x900, L533, h-100 | VNT | 210.62
FAP20001000h100 | Stač.apeiga WxH 2000x1000, L574, h-100 | VNT | 225.6
FAP20001100h100 | Stač.apeiga WxH 2000x1100, L616, h-100 | VNT | 241.4
FAP20001200h100 | Stač.apeiga WxH 2000x1200, L657, h-100 | VNT | 257.61
FAP20001300h100 | Stač.apeiga WxH 2000x1300, L698, h-100 | VNT | 274.46
FAP20001400h100 | Stač.apeiga WxH 2000x1400, L740, h-100 | VNT | 292.27
FAP20001500h100 | Stač.apeiga WxH 2000x1500, L781, h-100 | VNT | 327.75
FAP20001600h100 | Stač.apeiga WxH 2000x1600, L823, h-100 | VNT | 346.76
FAP20001700h100 | Stač.apeiga WxH 2000x1700, L864, h-100 | VNT | 366.23
FAP20001800h100 | Stač.apeiga WxH 2000x1800, L906, h-100 | VNT | 386.61
FAP20001900h100 | Stač.apeiga WxH 2000x1900, L947, h-100 | VNT | 407.35
FAP20002000h100 | Stač.apeiga WxH 2000x2000, L988, h-100 | VNT | 428.69

## FPD
STAČIAKAMPĖS PEREIGOS (į d)
FPD-WxH/d-A(-L)
Grįžti į turinį
Nustatant pereigos asimetriškumo padėtį (A), į pereigą žiūrėti iš
stačiakampės dalies (W x H).
Pereigų standumui užtikrinti ir sujungimui naudojami flanšai.
Kai pereigos kraštinė W< 1500 mm, naudojamas flanšas F = 20 mm.
Kai pereigos kraštinė W ≥1500mm, naudojamas flanšas F = 30 mm.
Pardavimo kainos kainyne apskaičiuotos nurodytoms pereigoms. Priklausomai nuo pereigos parametrų (WxH, d, A, L),
pardavimo kainos bus apskaičiuojamos naujai ir bus pateiktos klientui pagal jo užklausą.
Pereigos t.p. gali būti gaminamos: iš lakšto su aliuminio cinko padengimu, iš nerūdijančio AISI304 arba AISI316L markių
lakštinio plieno. Pardavimo kainos pateikiamos klientui pagal jo užklausą.
Dėl papildomų gaminių techninių duomenų, deklaracijų, montavimo instrukcijų, bendrosios informacijos žr.techninį katalogą.
Prekės kodas | Prekės pavadinimas | MV | Kaina EUR be PVM
FPD100100/d100-1 | Stač.pereiga WxH/D 100x100/d100-1, L200 | VNT | 22.98
FPD150100/d125-1 | Stač.pereiga WxH/D 150x100/d125-1, L200 | VNT | 23.71
FPD150150/d160-1 | Stač.pereiga WxH/D 150x150/d160-1, L200 | VNT | 24.66
FPD200100/d160-1 | Stač.pereiga WxH/D 200x100/d160-1, L200 | VNT | 24.66
FPD200150/d200-1 | Stač.pereiga WxH/D 200x150/d200-1, L200 | VNT | 25.98
FPD200200/d200-1 | Stač.pereiga WxH/D 200x200/d200-1, L200 | VNT | 26.39
FPD250100/d160-1 | Stač.pereiga WxH/D 250x100/d160-1, L200 | VNT | 25.06
FPD250150/d200-1 | Stač.pereiga WxH/D 250x150/d200-1, L200 | VNT | 26.39
FPD250200/d250-1 | Stač.pereiga WxH/D 250x200/d250-1, L200 | VNT | 28.28
FPD250250/d250-1 | Stač.pereiga WxH/D 250x250/d250-1, L200 | VNT | 28.71
FPD300100/d200-1 | Stač.pereiga WxH/D 300x100/d200-1, L200 | VNT | 26.39
FPD300150/d200-1 | Stač.pereiga WxH/D 300x150/d200-1, L200 | VNT | 26.79
FPD300200/d250-1 | Stač.pereiga WxH/D 300x200/d250-1, L200 | VNT | 28.71
FPD300250/d315-1 | Stač.pereiga WxH/D 300x250/d315-1, L200 | VNT | 30.85
FPD300300/d315-1 | Stač.pereiga WxH/D 300x300/d315-1, L200 | VNT | 31.26
FPD350100/d200-1 | Stač.pereiga WxH/D 350x100/d200-1, L200 | VNT | 26.79
FPD350150/d250-1 | Stač.pereiga WxH/D 350x150/d250-1, L200 | VNT | 28.71
FPD350200/d250-1 | Stač.pereiga WxH/D 350x200/d250-1, L200 | VNT | 29.12
FPD350250/d315-1 | Stač.pereiga WxH/D 350x250/d315-1, L200 | VNT | 31.26
FPD350300/d315-1 | Stač.pereiga WxH/D 350x300/d315-1, L200 | VNT | 31.66
FPD350350/d355-1 | Stač.pereiga WxH/D 350x350/d355-1, L200 | VNT | 32.58
FPD400100/d200-1 | Stač.pereiga WxH/D 400x100/d200-1, L200 | VNT | 27.23
FPD400150/d250-1 | Stač.pereiga WxH/D 400x150/d250-1, L200 | VNT | 29.12
FPD400200/d315-1 | Stač.pereiga WxH/D 400x200/d315-1, L200 | VNT | 31.26
FPD400250/d315-1 | Stač.pereiga WxH/D 400x250/d315-1, L200 | VNT | 31.66
FPD400300/d355-1 | Stač.pereiga WxH/D 400x300/d355-1, L200 | VNT | 32.58
FPD400350/d400-1 | Stač.pereiga WxH/D 400x350/d400-1, L200 | VNT | 40.48
FPD400400/d450-1 | Stač.pereiga WxH/D 400x400/d450-1, L200 | VNT | 41.64
FPD450100/d200-1 | Stač.pereiga WxH/D 450x100/d200-1, L240 | VNT | 28.63
FPD450150/d250-1 | Stač.pereiga WxH/D 450x150/d250-1, L200 | VNT | 29.55
FPD450200/d315-1 | Stač.pereiga WxH/D 450x200/d315-1, L200 | VNT | 31.66
FPD450250/d355-1 | Stač.pereiga WxH/D 450x250/d355-1, L200 | VNT | 32.58
FPD450300/d400-1 | Stač.pereiga WxH/D 450x300/d400-1, L200 | VNT | 40.48
FPD450350/d400-1 | Stač.pereiga WxH/D 450x350/d400-1, L200 | VNT | 40.91
FPD450400/d450-1 | Stač.pereiga WxH/D 450x400/d450-1, L200 | VNT | 42.07
FPD450450/d500-1 | Stač.pereiga WxH/D 450x450/d500-1, L200 | VNT | 44.13
FPD500100/d250-1 | Stač.pereiga WxH/D 500x100/d250-1, L240 | VNT | 30.69
FPD500150/d315-1 | Stač.pereiga WxH/D 500x150/d315-1, L200 | VNT | 31.66
FPD500200/d355-1 | Stač.pereiga WxH/D 500x200/d355-1, L200 | VNT | 32.58
FPD500250/d355-1 | Stač.pereiga WxH/D 500x250/d355-1, L200 | VNT | 32.99
FPD500300/d400-1 | Stač.pereiga WxH/D 500x300/d400-1, L200 | VNT | 40.91
FPD500350/d450-1 | Stač.pereiga WxH/D 500x350/d450-1, L200 | VNT | 42.07
FPD500400/d500-1 | Stač.pereiga WxH/D 500x400/d500-1, L200 | VNT | 44.13
FPD500450/d500-1 | Stač.pereiga WxH/D 500x450/d500-1, L200 | VNT | 44.56
FPD500500/d560-1 | Stač.pereiga WxH/D 500x500/d560-1, L200 | VNT | 45.86
FPD600100/d250-1 | Stač.pereiga WxH/D 600x100/d250-1, L330 | VNT | 34.42
FPD600150/d315-1 | Stač.pereiga WxH/D 600x150/d315-1, L270 | VNT | 35.01
FPD600200/d355-1 | Stač.pereiga WxH/D 600x200/d355-1, L240 | VNT | 34.99
FPD600250/d400-1 | Stač.pereiga WxH/D 600x250/d400-1, L200 | VNT | 41.31
FPD600300/d450-1 | Stač.pereiga WxH/D 600x300/d450-1, L200 | VNT | 42.45
FPD600350/d500-1 | Stač.pereiga WxH/D 600x350/d500-1, L200 | VNT | 44.56
FPD600400/d500-1 | Stač.pereiga WxH/D 600x400/d500-1, L200 | VNT | 44.99
FPD600450/d560-1 | Stač.pereiga WxH/D 600x450/d560-1, L200 | VNT | 46.26
FPD600500/d560-1 | Stač.pereiga WxH/D 600x500/d560-1, L200 | VNT | 46.72
FPD600600/d630-1 | Stač.pereiga WxH/D 600x600/d630-1, L200 | VNT | 58.51
FPD700100/d250-1 | Stač.pereiga WxH/D 700x100/d250-1, L410 | VNT | 38.31
FPD700150/d315-1 | Stač.pereiga WxH/D 700x150/d315-1, L360 | VNT | 39.5
FPD700200/d400-1 | Stač.pereiga WxH/D 700x200/d400-1, L280 | VNT | 45.26
FPD700250/d450-1 | Stač.pereiga WxH/D 700x250/d450-1, L240 | VNT | 44.8
FPD700300/d500-1 | Stač.pereiga WxH/D 700x300/d500-1, L200 | VNT | 44.99
FPD700350/d500-1 | Stač.pereiga WxH/D 700x350/d500-1, L200 | VNT | 45.4
FPD700400/d560-1 | Stač.pereiga WxH/D 700x400/d560-1, L200 | VNT | 46.72
FPD700450/d630-1 | Stač.pereiga WxH/D 700x450/d630-1, L200 | VNT | 58.1
FPD700500/d630-1 | Stač.pereiga WxH/D 700x500/d630-1, L200 | VNT | 58.51
FPD700600/d710-1 | Stač.pereiga WxH/D 700x600/d710-1, L200 | VNT | 62.51
FPD700700/d710-1 | Stač.pereiga WxH/D 700x700/d710-1, L200 | VNT | 63.32
FPD800100/d315-1 | Stač.pereiga WxH/D 800x100/d315-1, L450 | VNT | 43.69
FPD800150/d355-1 | Stač.pereiga WxH/D 800x150/d355-1, L410 | VNT | 43.72
FPD800200/d450-1 | Stač.pereiga WxH/D 800x200/d450-1, L330 | VNT | 49.72
FPD800250/d500-1 | Stač.pereiga WxH/D 800x250/d500-1, L280 | VNT | 49.67
FPD800300/d500-1 | Stač.pereiga WxH/D 800x300/d500-1, L280 | VNT | 50.21
FPD800350/d560-1 | Stač.pereiga WxH/D 800x350/d560-1, L230 | VNT | 48.88
FPD800400/d630-1 | Stač.pereiga WxH/D 800x400/d630-1, L220 | VNT | 59.81
FPD800450/d630-1 | Stač.pereiga WxH/D 800x450/d630-1, L200 | VNT | 58.94
FPD800500/d710-1 | Stač.pereiga WxH/D 800x500/d710-1, L210 | VNT | 63.19
FPD800600/d710-1 | Stač.pereiga WxH/D 800x600/d710-1, L200 | VNT | 63.32
FPD800700/d800-1 | Stač.pereiga WxH/D 800x700/d800-1, L200 | VNT | 66.32
FPD800800/d900-1 | Stač.pereiga WxH/D 800x800/d900-1, L200 | VNT | 72.41
FPD900100/d315-1 | Stač.pereiga WxH/D 900x100/d315-1, L530 | VNT | 48.59
FPD900150/d400-1 | Stač.pereiga WxH/D 900x150/d400-1, L460 | VNT | 55.51
FPD900200/d450-1 | Stač.pereiga WxH/D 900x200/d450-1, L410 | VNT | 55.05
FPD900250/d500-1 | Stač.pereiga WxH/D 900x250/d500-1, L370 | VNT | 55.72
FPD900300/d560-1 | Stač.pereiga WxH/D 900x300/d560-1, L320 | VNT | 54.75
FPD900350/d630-1 | Stač.pereiga WxH/D 900x350/d630-1, L270 | VNT | 63.51
FPD900400/d630-1 | Stač.pereiga WxH/D 900x400/d630-1, L260 | VNT | 63.35
FPD900450/d710-1 | Stač.pereiga WxH/D 900x450/d710-1, L250 | VNT | 66.51
FPD900500/d710-1 | Stač.pereiga WxH/D 900x500/d710-1, L210 | VNT | 64.05
FPD900600/d800-1 | Stač.pereiga WxH/D 900x600/d800-1, L200 | VNT | 66.32
FPD900700/d800-1 | Stač.pereiga WxH/D 900x700/d800-1, L200 | VNT | 67.16
FPD900800/d900-1 | Stač.pereiga WxH/D 900x800/d900-1, L200 | VNT | 73.24
FPD900900/d1000-1 | Stač.pereiga WxH/D 900x900/d1000-1, L200 | VNT | 91.1962
FPD1000100/d315-1 | Stač.pereiga WxH/D 1000x100/d315-1, L620 | VNT | 57.14
FPD1000150/d400-1 | Stač.pereiga WxH/D 1000x150/d400-1, L540 | VNT | 66.0745
FPD1000200/d500-1 | Stač.pereiga WxH/D 1000x200/d500-1, L460 | VNT | 66.5895
FPD1000250/d560-1 | Stač.pereiga WxH/D 1000x250/d560-1, L410 | VNT | 65.8582
FPD1000300/d560-1 | Stač.pereiga WxH/D 1000x300/d560-1, L410 | VNT | 66.6101
FPD1000350/d630-1 | Stač.pereiga WxH/D 1000x350/d630-1, L350 | VNT | 75.5505
FPD1000400/d710-1 | Stač.pereiga WxH/D 1000x400/d710-1, L290 | VNT | 75.4887
FPD1000450/d710-1 | Stač.pereiga WxH/D 1000x450/d710-1, L280 | VNT | 75.2518
FPD1000500/d800-1 | Stač.pereiga WxH/D 1000x500/d800-1, L280 | VNT | 78.5993
FPD1000600/d800-1 | Stač.pereiga WxH/D 1000x600/d800-1, L200 | VNT | 72.4193
FPD1000700/d900-1 | Stač.pereiga WxH/D 1000x700/d900-1, L200 | VNT | 79.0731
FPD1000800/d1000-1 | Stač.pereiga WxH/D 1000x800/d1000-1, L200 | VNT | 94.8424
FPD1000900/d1000-1 | Stač.pereiga WxH/D 1000x900/d1000-1, L200 | VNT | 95.7591
FPD10001000/d1000-1 | Stač.pereiga WxH/D 1000x1000/d1000-1, L200 | VNT | 96.6449
FPD1100100/d355-1 | Stač.pereiga WxH/D 1100x100/d355-1, L670 | VNT | 65.1475
FPD1100150/d450-1 | Stač.pereiga WxH/D 1100x150/d450-1, L590 | VNT | 72.8107
FPD1100200/d500-1 | Stač.pereiga WxH/D 1100x200/d500-1, L540 | VNT | 73.439
FPD1100250/d560-1 | Stač.pereiga WxH/D 1100x250/d560-1, L490 | VNT | 72.9755
FPD1100300/d630-1 | Stač.pereiga WxH/D 1100x300/d630-1, L430 | VNT | 82.2661
FPD1100350/d630-1 | Stač.pereiga WxH/D 1100x350/d630-1, L430 | VNT | 83.0695
FPD1100400/d710-1 | Stač.pereiga WxH/D 1100x400/d710-1, L360 | VNT | 82.4515
FPD1100450/d710-1 | Stač.pereiga WxH/D 1100x450/d710-1, L360 | VNT | 83.1725
FPD1100500/d800-1 | Stač.pereiga WxH/D 1100x500/d800-1, L280 | VNT | 79.722
FPD1100600/d900-1 | Stač.pereiga WxH/D 1100x600/d900-1, L280 | VNT | 87.035
FPD1100700/d900-1 | Stač.pereiga WxH/D 1100x700/d900-1, L200 | VNT | 79.9898
FPD1100800/d1000-1 | Stač.pereiga WxH/D 1100x800/d1000-1, L200 | VNT | 95.7591
FPD1100900/d1000-1 | Stač.pereiga WxH/D 1100x900/d1000-1, L200 | VNT | 96.6449
FPD11001000/d1000-1 | Stač.pereiga WxH/D 1100x1000/d1000-1, L200 | VNT | 97.5616
FPD11001100/d1250-1 | Stač.pereiga WxH/D 1100x1100/d1250-1, L200 | VNT | 104.4729
FPD1200100/d355-1 | Stač.pereiga WxH/D 1200x100/d355-1, L760 | VNT | 72.5738
FPD1200150/d400-1 | Stač.pereiga WxH/D 1200x150/d400-1, L720 | VNT | 80.855
FPD1200200/d500-1 | Stač.pereiga WxH/D 1200x200/d500-1, L630 | VNT | 81.4833
FPD1200250/d560-1 | Stač.pereiga WxH/D 1200x250/d560-1, L580 | VNT | 81.3082
FPD1200300/d630-1 | Stač.pereiga WxH/D 1200x300/d630-1, L520 | VNT | 90.9181
FPD1200350/d710-1 | Stač.pereiga WxH/D 1200x350/d710-1, L450 | VNT | 90.7945
FPD1200400/d710-1 | Stač.pereiga WxH/D 1200x400/d710-1, L450 | VNT | 91.5979
FPD1200450/d800-1 | Stač.pereiga WxH/D 1200x450/d800-1, L370 | VNT | 88.6109
FPD1200500/d800-1 | Stač.pereiga WxH/D 1200x500/d800-1, L370 | VNT | 89.3216
FPD1200600/d900-1 | Stač.pereiga WxH/D 1200x600/d900-1, L280 | VNT | 88.1886
FPD1200700/d1000-1 | Stač.pereiga WxH/D 1200x700/d1000-1, L280 | VNT | 104.6274
FPD1200800/d1000-1 | Stač.pereiga WxH/D 1200x800/d1000-1, L200 | VNT | 96.6449
FPD1200900/d1000-1 | Stač.pereiga WxH/D 1200x900/d1000-1, L200 | VNT | 97.5616
FPD12001000/d1250-1 | Stač.pereiga WxH/D 1200x1000/d1250-1, L240 | VNT | 109.798
FPD12001100/d1250-1 | Stač.pereiga WxH/D 1200x1100/d1250-1, L200 | VNT | 105.3587
FPD12001200/d1250-1 | Stač.pereiga WxH/D 1200x1200/d1250-1, L200 | VNT | 106.2754
FPD1300150/d450-1 | Stač.pereiga WxH/D 1300x150/d450-1, L760 | VNT | 88.1989
FPD1300200/d500-1 | Stač.pereiga WxH/D 1300x200/d500-1, L720 | VNT | 89.9911
FPD1300250/d630-1 | Stač.pereiga WxH/D 1300x250/d630-1, L610 | VNT | 99.0139
FPD1300300/d630-1 | Stač.pereiga WxH/D 1300x300/d630-1, L610 | VNT | 100.0233
FPD1300350/d710-1 | Stač.pereiga WxH/D 1300x350/d710-1, L540 | VNT | 100.219
FPD1300400/d800-1 | Stač.pereiga WxH/D 1300x400/d800-1, L460 | VNT | 97.7573
FPD1300450/d800-1 | Stač.pereiga WxH/D 1300x450/d800-1, L460 | VNT | 98.5916
FPD1300500/d900-1 | Stač.pereiga WxH/D 1300x500/d900-1, L370 | VNT | 97.3659
FPD1300600/d900-1 | Stač.pereiga WxH/D 1300x600/d900-1, L370 | VNT | 98.777
FPD1300700/d1000-1 | Stač.pereiga WxH/D 1300x700/d1000-1, L280 | VNT | 105.7707
FPD1300800/d1000-1 | Stač.pereiga WxH/D 1300x800/d1000-1, L280 | VNT | 106.8934
FPD1300900/d1000-1 | Stač.pereiga WxH/D 1300x900/d1000-1, L280 | VNT | 108.0058
FPD13001000/d1250-1 | Stač.pereiga WxH/D 1300x1000/d1250-1, L240 | VNT | 110.8383
FPD13001100/d1250-1 | Stač.pereiga WxH/D 1300x1100/d1250-1, L200 | VNT | 106.2754
FPD13001200/d1250-1 | Stač.pereiga WxH/D 1300x1200/d1250-1, L200 | VNT | 107.1921
FPD13001300/d1250-1 | Stač.pereiga WxH/D 1300x1300/d1250-1, L200 | VNT | 108.0779
FPD1400200/d560-1 | Stač.pereiga WxH/D 1400x200/d560-1, L750 | VNT | 97.4174
FPD1400250/d630-1 | Stač.pereiga WxH/D 1400x250/d630-1, L690 | VNT | 107.6968
FPD1400300/d710-1 | Stač.pereiga WxH/D 1400x300/d710-1, L620 | VNT | 108.2942
FPD1400350/d710-1 | Stač.pereiga WxH/D 1400x350/d710-1, L620 | VNT | 109.3036
FPD1400400/d800-1 | Stač.pereiga WxH/D 1400x400/d800-1, L540 | VNT | 107.1303
FPD1400450/d800-1 | Stač.pereiga WxH/D 1400x450/d800-1, L540 | VNT | 108.0779
FPD1400500/d900-1 | Stač.pereiga WxH/D 1400x500/d900-1, L460 | VNT | 108.2427
FPD1400600/d1000-1 | Stač.pereiga WxH/D 1400x600/d1000-1, L370 | VNT | 115.9986
FPD1400700/d1000-1 | Stač.pereiga WxH/D 1400x700/d1000-1, L370 | VNT | 117.3788
FPD1400800/d1000-1 | Stač.pereiga WxH/D 1400x800/d1000-1, L370 | VNT | 118.7796
FPD1400900/d1250-1 | Stač.pereiga WxH/D 1400x900/d1250-1, L330 | VNT | 123.085
FPD14001000/d1250-1 | Stač.pereiga WxH/D 1400x1000/d1250-1, L240 | VNT | 111.8374
FPD14001100/d1250-1 | Stač.pereiga WxH/D 1400x1100/d1250-1, L200 | VNT | 107.1921
FPD14001200/d1250-1 | Stač.pereiga WxH/D 1400x1200/d1250-1, L200 | VNT | 108.0779
FPD14001300/d1250-1 | Stač.pereiga WxH/D 1400x1300/d1250-1, L200 | VNT | 108.9946
FPD14001400/d1250-1 | Stač.pereiga WxH/D 1400x1400/d1250-1, L200 | VNT | 109.8804
FPD1500250/d630-1 | Stač.pereiga WxH/D 1500x250/d630-1, L780 | VNT | 121.34
FPD1500300/d710-1 | Stač.pereiga WxH/D 1500x300/d710-1, L710 | VNT | 122.18
FPD1500350/d800-1 | Stač.pereiga WxH/D 1500x350/d800-1, L640 | VNT | 121.37
FPD1500400/d800-1 | Stač.pereiga WxH/D 1500x400/d800-1, L640 | VNT | 122.51
FPD1500450/d900-1 | Stač.pereiga WxH/D 1500x450/d900-1, L550 | VNT | 122.16
FPD1500500/d900-1 | Stač.pereiga WxH/D 1500x500/d900-1, L550 | VNT | 123.16
FPD1500600/d1000-1 | Stač.pereiga WxH/D 1500x600/d1000-1, L460 | VNT | 130.32
FPD1500700/d1000-1 | Stač.pereiga WxH/D 1500x700/d1000-1, L460 | VNT | 132.11
FPD1500800/d1000-1 | Stač.pereiga WxH/D 1500x800/d1000-1, L460 | VNT | 133.92
FPD1500900/d1250-1 | Stač.pereiga WxH/D 1500x900/d1250-1, L330 | VNT | 126.67
FPD15001000/d1250-1 | Stač.pereiga WxH/D 1500x1000/d1250-1, L250 | VNT | 115.99
FPD15001100/d1250-1 | Stač.pereiga WxH/D 1500x1100/d1250-1, L250 | VNT | 117.15
FPD15001200/d1250-1 | Stač.pereiga WxH/D 1500x1200/d1250-1, L250 | VNT | 118.32
FPD15001300/d1250-1 | Stač.pereiga WxH/D 1500x1300/d1250-1, L250 | VNT | 119.45
FPD15001400/d1250-1 | Stač.pereiga WxH/D 1500x1400/d1250-1, L250 | VNT | 120.61
FPD15001500/d1250-1 | Stač.pereiga WxH/D 1500x1500/d1250-1, L250 | VNT | 121.8
FPD1600300/d710-1 | Stač.pereiga WxH/D 1600x300/d710-1, L800 | VNT | 133.75
FPD1600350/d800-1 | Stač.pereiga WxH/D 1600x350/d800-1, L720 | VNT | 132.27
FPD1600400/d900-1 | Stač.pereiga WxH/D 1600x400/d900-1, L640 | VNT | 133.46
FPD1600450/d900-1 | Stač.pereiga WxH/D 1600x450/d900-1, L640 | VNT | 134.65
FPD1600500/d1000-1 | Stač.pereiga WxH/D 1600x500/d1000-1, L550 | VNT | 141.49
FPD1600600/d1000-1 | Stač.pereiga WxH/D 1600x600/d1000-1, L550 | VNT | 143.54
FPD1600700/d1000-1 | Stač.pereiga WxH/D 1600x700/d1000-1, L550 | VNT | 145.62
FPD1600800/d1250-1 | Stač.pereiga WxH/D 1600x800/d1250-1, L420 | VNT | 139.97
FPD1600900/d1250-1 | Stač.pereiga WxH/D 1600x900/d1250-1, L330 | VNT | 128.05
FPD16001000/d1250-1 | Stač.pereiga WxH/D 1600x1000/d1250-1, L330 | VNT | 129.46
FPD16001100/d1250-1 | Stač.pereiga WxH/D 1600x1100/d1250-1, L330 | VNT | 130.86
FPD16001200/d1250-1 | Stač.pereiga WxH/D 1600x1200/d1250-1, L330 | VNT | 132.27
FPD16001300/d1250-1 | Stač.pereiga WxH/D 1600x1300/d1250-1, L330 | VNT | 133.67
FPD16001400/d1250-1 | Stač.pereiga WxH/D 1600x1400/d1250-1, L330 | VNT | 135.08
FPD16001500/d1250-1 | Stač.pereiga WxH/D 1600x1500/d1250-1, L330 | VNT | 136.49
FPD16001600/d1250-1 | Stač.pereiga WxH/D 1600x1600/d1250-1, L330 | VNT | 137.86
FPD1700350/d800-1 | Stač.pereiga WxH/D 1700x350/d800-1, L810 | VNT | 144.76
FPD1700400/d900-1 | Stač.pereiga WxH/D 1700x400/d900-1, L720 | VNT | 145.25
FPD1700450/d900-1 | Stač.pereiga WxH/D 1700x450/d900-1, L720 | VNT | 146.54
FPD1700500/d1000-1 | Stač.pereiga WxH/D 1700x500/d1000-1, L640 | VNT | 154.95
FPD1700600/d1000-1 | Stač.pereiga WxH/D 1700x600/d1000-1, L640 | VNT | 157.28
FPD1700700/d1250-1 | Stač.pereiga WxH/D 1700x700/d1250-1, L510 | VNT | 153.25
FPD1700800/d1250-1 | Stač.pereiga WxH/D 1700x800/d1250-1, L420 | VNT | 141.65
FPD1700900/d1250-1 | Stač.pereiga WxH/D 1700x900/d1250-1, L420 | VNT | 143.33
FPD17001000/d1250-1 | Stač.pereiga WxH/D 1700x1000/d1250-1, L420 | VNT | 144.98
FPD17001100/d1250-1 | Stač.pereiga WxH/D 1700x1100/d1250-1, L420 | VNT | 146.68
FPD17001200/d1250-1 | Stač.pereiga WxH/D 1700x1200/d1250-1, L420 | VNT | 148.35
FPD17001300/d1250-1 | Stač.pereiga WxH/D 1700x1300/d1250-1, L420 | VNT | 150
FPD17001400/d1250-1 | Stač.pereiga WxH/D 1700x1400/d1250-1, L420 | VNT | 151.71
FPD17001500/d1250-1 | Stač.pereiga WxH/D 1700x1500/d1250-1, L420 | VNT | 153.36
FPD17001600/d1250-1 | Stač.pereiga WxH/D 1700x1600/d1250-1, L420 | VNT | 155.03
FPD17001700/d1250-1 | Stač.pereiga WxH/D 1700x1700/d1250-1, L420 | VNT | 156.71
FPD1800400/d900-1 | Stač.pereiga WxH/D 1800x400/d900-1, L810 | VNT | 158.68
FPD1800450/d1000-1 | Stač.pereiga WxH/D 1800x450/d1000-1, L720 | VNT | 166.42
FPD1800500/d1000-1 | Stač.pereiga WxH/D 1800x500/d1000-1, L720 | VNT | 167.66
FPD1800600/d1000-1 | Stač.pereiga WxH/D 1800x600/d1000-1, L720 | VNT | 170.26
FPD1800700/d1250-1 | Stač.pereiga WxH/D 1800x700/d1250-1, L510 | VNT | 155.22
FPD1800800/d1250-1 | Stač.pereiga WxH/D 1800x800/d1250-1, L510 | VNT | 157.17
FPD1800900/d1250-1 | Stač.pereiga WxH/D 1800x900/d1250-1, L510 | VNT | 159.14
FPD18001000/d1250-1 | Stač.pereiga WxH/D 1800x1000/d1250-1, L510 | VNT | 161.06
FPD18001100/d1250-1 | Stač.pereiga WxH/D 1800x1100/d1250-1, L510 | VNT | 163.01
FPD18001200/d1250-1 | Stač.pereiga WxH/D 1800x1200/d1250-1, L510 | VNT | 164.96
FPD18001300/d1250-1 | Stač.pereiga WxH/D 1800x1300/d1250-1, L510 | VNT | 166.9
FPD18001400/d1250-1 | Stač.pereiga WxH/D 1800x1400/d1250-1, L510 | VNT | 168.88
FPD18001500/d1250-1 | Stač.pereiga WxH/D 1800x1500/d1250-1, L510 | VNT | 170.8
FPD18001600/d1250-1 | Stač.pereiga WxH/D 1800x1600/d1250-1, L510 | VNT | 172.72
FPD18001700/d1250-1 | Stač.pereiga WxH/D 1800x1700/d1250-1, L510 | VNT | 174.69
FPD18001800/d1250-1 | Stač.pereiga WxH/D 1800x1800/d1250-1, L510 | VNT | 176.61
FPD1900450/d1000-1 | Stač.pereiga WxH/D 1900x450/d1000-1, L810 | VNT | 180.77
FPD1900500/d1000-1 | Stač.pereiga WxH/D 1900x500/d1000-1, L810 | VNT | 182.18
FPD1900600/d1000-1 | Stač.pereiga WxH/D 1900x600/d1000-1, L810 | VNT | 185.07
FPD1900700/d1250-1 | Stač.pereiga WxH/D 1900x700/d1250-1, L590 | VNT | 169.47
FPD1900800/d1250-1 | Stač.pereiga WxH/D 1900x800/d1250-1, L590 | VNT | 171.69
FPD1900900/d1250-1 | Stač.pereiga WxH/D 1900x900/d1250-1, L590 | VNT | 173.88
FPD19001000/d1250-1 | Stač.pereiga WxH/D 1900x1000/d1250-1, L590 | VNT | 176.07
FPD19001100/d1250-1 | Stač.pereiga WxH/D 1900x1100/d1250-1, L590 | VNT | 178.23
FPD19001200/d1250-1 | Stač.pereiga WxH/D 1900x1200/d1250-1, L590 | VNT | 180.42
FPD19001300/d1250-1 | Stač.pereiga WxH/D 1900x1300/d1250-1, L590 | VNT | 182.61
FPD19001400/d1250-1 | Stač.pereiga WxH/D 1900x1400/d1250-1, L590 | VNT | 184.8
FPD19001500/d1250-1 | Stač.pereiga WxH/D 1900x1500/d1250-1, L590 | VNT | 186.99
FPD19001600/d1250-1 | Stač.pereiga WxH/D 1900x1600/d1250-1, L590 | VNT | 189.18
FPD19001700/d1250-1 | Stač.pereiga WxH/D 1900x1700/d1250-1, L590 | VNT | 191.34
FPD19001800/d1250-1 | Stač.pereiga WxH/D 1900x1800/d1250-1, L590 | VNT | 193.53
FPD19001900/d1250-1 | Stač.pereiga WxH/D 1900x1900/d1250-1, L590 | VNT | 195.75
FPD2000500/d1000-1 | Stač.pereiga WxH/D 2000x500/d1250-1, L680 | VNT | 197.29
FPD2000600/d1000-1 | Stač.pereiga WxH/D 2000x600/d1250-1, L680 | VNT | 200.43
FPD2000700/d1250-1 | Stač.pereiga WxH/D 2000x700/d1250-1, L680 | VNT | 185.8
FPD2000800/d1250-1 | Stač.pereiga WxH/D 2000x800/d1250-1, L680 | VNT | 188.26
FPD2000900/d1250-1 | Stač.pereiga WxH/D 2000x900/d1250-1, L680 | VNT | 190.75
FPD20001000/d1250-1 | Stač.pereiga WxH/D 2000x1000/d1250-1, L680 | VNT | 193.21
FPD20001100/d1250-1 | Stač.pereiga WxH/D 2000x1100/d1250-1, L680 | VNT | 195.64
FPD20001200/d1250-1 | Stač.pereiga WxH/D 2000x1200/d1250-1, L680 | VNT | 198.1
FPD20001300/d1250-1 | Stač.pereiga WxH/D 2000x1300/d1250-1, L680 | VNT | 200.54
FPD20001400/d1250-1 | Stač.pereiga WxH/D 2000x1400/d1250-1, L680 | VNT | 203.05
FPD20001500/d1250-1 | Stač.pereiga WxH/D 2000x1500/d1250-1, L680 | VNT | 205.49
FPD20001600/d1250-1 | Stač.pereiga WxH/D 2000x1600/d1250-1, L680 | VNT | 207.95
FPD20001700/d1250-1 | Stač.pereiga WxH/D 2000x1700/d1250-1, L680 | VNT | 210.38
FPD20001800/d1250-1 | Stač.pereiga WxH/D 2000x1800/d1250-1, L680 | VNT | 212.84
FPD20001900/d1250-1 | Stač.pereiga WxH/D 2000x1900/d1250-1, L680 | VNT | 215.33
FPD20002000/d1250-1 | Stač.pereiga WxH/D 2000x2000/d1250-1, L680 | VNT | 217.79

## FPS
STAČIAKAMPĖS PEREIGOS
FPS-WxH/WHxHP-A(-L)
Grįžti į turinį
Nustatant pereigos asimetriškumo padėtį (A), į pereigą žiūrėti iš
didesnės stačiakampės dalies (W x H).
Pereigų standumui užtikrinti ir sujungimui naudojami flanšai.
Kai pereigos kraštinė W< 1500 mm, naudojamas flanšas F = 20 mm.
Kai pereigos kraštinė W ≥1500mm, naudojamas flanšas F = 30 mm.
Pardavimo kainos kainyne apskaičiuotos nurodytoms pereigoms. Priklausomai nuo pereigos parametrų (WxH, WHxHP, A, L),
pardavimo kainos bus apskaičiuojamos naujai ir bus pateiktos klientui pagal jo užklausą.
Pereigos t.p. gali būti gaminamos: iš lakšto su aliuminio cinko padengimu, iš nerūdijančio AISI304 arba AISI316L markių
lakštinio plieno. Pardavimo kainos pateikiamos klientui pagal jo užklausą.
Dėl papildomų gaminių techninių duomenų, deklaracijų, montavimo instrukcijų, bendrosios informacijos žr.techninį katalogą.
Prekės kodas | Prekės pavadinimas | MV | Kaina EUR be PVM
FPS150100/100100-1 | Stač.pereiga WxH/WHxHP 150x100/100x100-1, L200 | VNT | 16.38
FPS150150/100100-1 | Stač.pereiga WxH/WHxHP 150x150/100x100-1, L200 | VNT | 16.79
FPS200100/100100-1 | Stač.pereiga WxH/WHxHP 200x100/100x100-1, L200 | VNT | 16.79
FPS200150/100100-1 | Stač.pereiga WxH/WHxHP 200x150/100x100-1, L200 | VNT | 17.22
FPS200200/100100-1 | Stač.pereiga WxH/WHxHP 200x200/100x100-1, L200 | VNT | 17.63
FPS250100/100100-1 | Stač.pereiga WxH/WHxHP 250x100/100x100-1, L200 | VNT | 17.22
FPS250150/100100-1 | Stač.pereiga WxH/WHxHP 250x150/100x100-1, L200 | VNT | 17.63
FPS250200/100100-1 | Stač.pereiga WxH/WHxHP 250x200/100x100-1, L200 | VNT | 18.03
FPS250250/100100-1 | Stač.pereiga WxH/WHxHP 250x250/100x100-1, L200 | VNT | 18.47
FPS300100/100100-1 | Stač.pereiga WxH/WHxHP 300x100/100x100-1, L220 | VNT | 17.95
FPS300150/100100-1 | Stač.pereiga WxH/WHxHP 300x150/100x100-1, L220 | VNT | 18.39
FPS300200/100100-1 | Stač.pereiga WxH/WHxHP 300x200/100x100-1, L220 | VNT | 18.82
FPS300250/100100-1 | Stač.pereiga WxH/WHxHP 300x250/100x100-1, L220 | VNT | 19.28
FPS300300/100100-1 | Stač.pereiga WxH/WHxHP 300x300/100x100-1, L220 | VNT | 19.68
FPS350100/150100-1 | Stač.pereiga WxH/WHxHP 350x100/150x100-1, L220 | VNT | 18.82
FPS350150/150100-1 | Stač.pereiga WxH/WHxHP 350x150/150x100-1, L220 | VNT | 19.28
FPS350200/150100-1 | Stač.pereiga WxH/WHxHP 350x200/150x100-1, L220 | VNT | 19.68
FPS350250/150100-1 | Stač.pereiga WxH/WHxHP 350x250/150x100-1, L220 | VNT | 20.17
FPS350300/150100-1 | Stač.pereiga WxH/WHxHP 350x300/150x100-1, L220 | VNT | 20.58
FPS350350/150150-1 | Stač.pereiga WxH/WHxHP 350x350/150x150-1, L220 | VNT | 21.47
FPS400100/200100-1 | Stač.pereiga WxH/WHxHP 400x100/200x100-1, L220 | VNT | 19.68
FPS400150/200100-1 | Stač.pereiga WxH/WHxHP 400x150/200x100-1, L220 | VNT | 20.17
FPS400200/200100-1 | Stač.pereiga WxH/WHxHP 400x200/200x100-1, L220 | VNT | 20.58
FPS400250/200100-1 | Stač.pereiga WxH/WHxHP 400x250/200x100-1, L220 | VNT | 21.06
FPS400300/200100-1 | Stač.pereiga WxH/WHxHP 400x300/200x100-1, L220 | VNT | 21.47
FPS400350/200150-1 | Stač.pereiga WxH/WHxHP 400x350/200x150-1, L220 | VNT | 22.36
FPS400400/200200-1 | Stač.pereiga WxH/WHxHP 400x400/200x200-1, L220 | VNT | 23.25
FPS450100/250100-1 | Stač.pereiga WxH/WHxHP 450x100/250x100-1, L220 | VNT | 20.58
FPS450150/250100-1 | Stač.pereiga WxH/WHxHP 450x150/250x100-1, L220 | VNT | 21.06
FPS450200/250100-1 | Stač.pereiga WxH/WHxHP 450x200/250x100-1, L220 | VNT | 21.47
FPS450250/250100-1 | Stač.pereiga WxH/WHxHP 450x250/250x100-1, L220 | VNT | 21.93
FPS450300/250100-1 | Stač.pereiga WxH/WHxHP 450x300/250x100-1, L220 | VNT | 22.36
FPS450350/250150-1 | Stač.pereiga WxH/WHxHP 450x350/250x150-1, L220 | VNT | 23.25
FPS450400/250200-1 | Stač.pereiga WxH/WHxHP 450x400/250x200-1, L220 | VNT | 24.14
FPS450450/250250-1 | Stač.pereiga WxH/WHxHP 450x450/250x250-1, L220 | VNT | 25.01
FPS500100/300100-1 | Stač.pereiga WxH/WHxHP 500x100/300x100-1, L220 | VNT | 25.93
FPS500150/300100-1 | Stač.pereiga WxH/WHxHP 500x150/300x100-1, L220 | VNT | 26.39
FPS500200/300100-1 | Stač.pereiga WxH/WHxHP 500x200/300x100-1, L220 | VNT | 26.82
FPS500250/300100-1 | Stač.pereiga WxH/WHxHP 500x250/300x100-1, L220 | VNT | 27.25
FPS500300/300100-1 | Stač.pereiga WxH/WHxHP 500x300/300x100-1, L220 | VNT | 27.71
FPS500350/300150-1 | Stač.pereiga WxH/WHxHP 500x350/300x150-1, L220 | VNT | 28.61
FPS500400/300200-1 | Stač.pereiga WxH/WHxHP 500x400/300x200-1, L220 | VNT | 29.47
FPS500450/300250-1 | Stač.pereiga WxH/WHxHP 500x450/300x250-1, L220 | VNT | 30.39
FPS500500/300300-1 | Stač.pereiga WxH/WHxHP 500x500/300x300-1, L220 | VNT | 31.28
FPS600100/400100-1 | Stač.pereiga WxH/WHxHP 600x100/400x100-1, L220 | VNT | 27.71
FPS600150/400100-1 | Stač.pereiga WxH/WHxHP 600x150/400x100-1, L220 | VNT | 28.15
FPS600200/400100-1 | Stač.pereiga WxH/WHxHP 600x200/400x100-1, L220 | VNT | 28.61
FPS600250/400100-1 | Stač.pereiga WxH/WHxHP 600x250/400x100-1, L220 | VNT | 29.07
FPS600300/400100-1 | Stač.pereiga WxH/WHxHP 600x300/400x100-1, L220 | VNT | 29.47
FPS600350/400150-1 | Stač.pereiga WxH/WHxHP 600x350/400x150-1, L220 | VNT | 30.39
FPS600400/400200-1 | Stač.pereiga WxH/WHxHP 600x400/400x200-1, L220 | VNT | 31.28
FPS600450/400250-1 | Stač.pereiga WxH/WHxHP 600x450/400x250-1, L220 | VNT | 32.15
FPS600500/400300-1 | Stač.pereiga WxH/WHxHP 600x500/400x300-1, L220 | VNT | 33.01
FPS600600/400400-1 | Stač.pereiga WxH/WHxHP 600x600/400x400-1, L220 | VNT | 34.8
FPS700100/500100-1 | Stač.pereiga WxH/WHxHP 700x100/500x100-1, L220 | VNT | 29.47
FPS700150/500100-1 | Stač.pereiga WxH/WHxHP 700x150/500x100-1, L220 | VNT | 29.93
FPS700200/500100-1 | Stač.pereiga WxH/WHxHP 700x200/500x100-1, L220 | VNT | 30.39
FPS700250/500100-1 | Stač.pereiga WxH/WHxHP 700x250/500x100-1, L220 | VNT | 30.8
FPS700300/500100-1 | Stač.pereiga WxH/WHxHP 700x300/500x100-1, L220 | VNT | 31.28
FPS700350/500150-1 | Stač.pereiga WxH/WHxHP 700x350/500x150-1, L220 | VNT | 32.15
FPS700400/500200-1 | Stač.pereiga WxH/WHxHP 700x400/500x200-1, L220 | VNT | 33.01
FPS700450/500250-1 | Stač.pereiga WxH/WHxHP 700x450/500x250-1, L220 | VNT | 33.91
FPS700500/500300-1 | Stač.pereiga WxH/WHxHP 700x500/500x300-1, L220 | VNT | 34.8
FPS700600/500400-1 | Stač.pereiga WxH/WHxHP 700x600/500x400-1, L220 | VNT | 36.58
FPS700700/500500-1 | Stač.pereiga WxH/WHxHP 700x700/500x500-1, L220 | VNT | 38.31
FPS800100/600100-1 | Stač.pereiga WxH/WHxHP 800x100/600x100-1, L220 | VNT | 31.28
FPS800150/600100-1 | Stač.pereiga WxH/WHxHP 800x150/600x100-1, L220 | VNT | 31.69
FPS800200/600100-1 | Stač.pereiga WxH/WHxHP 800x200/600x100-1, L220 | VNT | 32.15
FPS800250/600100-1 | Stač.pereiga WxH/WHxHP 800x250/600x100-1, L220 | VNT | 32.58
FPS800300/600100-1 | Stač.pereiga WxH/WHxHP 800x300/600x100-1, L220 | VNT | 33.01
FPS800350/600150-1 | Stač.pereiga WxH/WHxHP 800x350/600x150-1, L220 | VNT | 33.91
FPS800400/600200-1 | Stač.pereiga WxH/WHxHP 800x400/600x200-1, L220 | VNT | 34.8
FPS800450/600250-1 | Stač.pereiga WxH/WHxHP 800x450/600x250-1, L220 | VNT | 35.69
FPS800500/600300-1 | Stač.pereiga WxH/WHxHP 800x500/600x300-1, L220 | VNT | 36.58
FPS800600/600400-1 | Stač.pereiga WxH/WHxHP 800x600/600x400-1, L220 | VNT | 38.31
FPS800700/600500-1 | Stač.pereiga WxH/WHxHP 800x700/600x500-1, L220 | VNT | 40.12
FPS800800/600600-1 | Stač.pereiga WxH/WHxHP 800x800/600x600-1, L220 | VNT | 41.85
FPS900100/700100-1 | Stač.pereiga WxH/WHxHP 900x100/700x100-1, L220 | VNT | 33.01
FPS900150/700100-1 | Stač.pereiga WxH/WHxHP 900x150/700x100-1, L220 | VNT | 33.47
FPS900200/700100-1 | Stač.pereiga WxH/WHxHP 900x200/700x100-1, L220 | VNT | 33.91
FPS900250/700100-1 | Stač.pereiga WxH/WHxHP 900x250/700x100-1, L220 | VNT | 34.36
FPS900300/700100-1 | Stač.pereiga WxH/WHxHP 900x300/700x100-1, L220 | VNT | 34.8
FPS900350/700150-1 | Stač.pereiga WxH/WHxHP 900x350/700x150-1, L220 | VNT | 35.69
FPS900400/700200-1 | Stač.pereiga WxH/WHxHP 900x400/700x200-1, L220 | VNT | 36.58
FPS900450/700250-1 | Stač.pereiga WxH/WHxHP 900x450/700x250-1, L220 | VNT | 37.45
FPS900500/700300-1 | Stač.pereiga WxH/WHxHP 900x500/700x300-1, L220 | VNT | 38.31
FPS900600/700400-1 | Stač.pereiga WxH/WHxHP 900x600/700x400-1, L220 | VNT | 40.12
FPS900700/700500-1 | Stač.pereiga WxH/WHxHP 900x700/700x500-1, L220 | VNT | 41.85
FPS900800/700600-1 | Stač.pereiga WxH/WHxHP 900x800/700x600-1, L220 | VNT | 43.64
FPS900900/700700-1 | Stač.pereiga WxH/WHxHP 900x900/700x700-1, L220 | VNT | 45.42
FPS1000100/800100-1 | Stač.pereiga WxH/WHxHP 1000x100/800x100-1, L220 | VNT | 42.3124
FPS1000150/800100-1 | Stač.pereiga WxH/WHxHP 1000x150/800x100-1, L220 | VNT | 42.7965
FPS1000200/800100-1 | Stač.pereiga WxH/WHxHP 1000x200/800x100-1, L220 | VNT | 43.2909
FPS1000250/800100-1 | Stač.pereiga WxH/WHxHP 1000x250/800x100-1, L220 | VNT | 43.7441
FPS1000300/800100-1 | Stač.pereiga WxH/WHxHP 1000x300/800x100-1, L220 | VNT | 44.2591
FPS1000350/800150-1 | Stač.pereiga WxH/WHxHP 1000x350/800x150-1, L220 | VNT | 45.2067
FPS1000400/800200-1 | Stač.pereiga WxH/WHxHP 1000x400/800x200-1, L220 | VNT | 46.144
FPS1000450/800250-1 | Stač.pereiga WxH/WHxHP 1000x450/800x250-1, L220 | VNT | 47.1534
FPS1000500/800300-1 | Stač.pereiga WxH/WHxHP 1000x500/800x300-1, L220 | VNT | 48.0907
FPS1000600/800400-1 | Stač.pereiga WxH/WHxHP 1000x600/800x400-1, L220 | VNT | 49.9859
FPS1000700/800500-1 | Stač.pereiga WxH/WHxHP 1000x700/800x500-1, L220 | VNT | 51.9326
FPS1000800/800600-1 | Stač.pereiga WxH/WHxHP 1000x800/800x600-1, L220 | VNT | 53.8793
FPS1000900/800700-1 | Stač.pereiga WxH/WHxHP 1000x900/800x700-1, L220 | VNT | 55.7642
FPS10001000/800800-1 | Stač.pereiga WxH/WHxHP 1000x1000/800x800-1, L220 | VNT | 57.7109
FPS1100100/600100-1 | Stač.pereiga WxH/WHxHP 1100x100/600x100-1, L480 | VNT | 55.414
FPS1100150/600100-1 | Stač.pereiga WxH/WHxHP 1100x150/600x100-1, L480 | VNT | 56.2483
FPS1100200/600100-1 | Stač.pereiga WxH/WHxHP 1100x200/600x100-1, L480 | VNT | 57.1135
FPS1100250/600100-1 | Stač.pereiga WxH/WHxHP 1100x250/600x100-1, L480 | VNT | 57.9787
FPS1100300/600100-1 | Stač.pereiga WxH/WHxHP 1100x300/600x100-1, L480 | VNT | 58.813
FPS1100350/600150-1 | Stač.pereiga WxH/WHxHP 1100x350/600x150-1, L480 | VNT | 60.5125
FPS1100400/600200-1 | Stač.pereiga WxH/WHxHP 1100x400/600x200-1, L480 | VNT | 62.2326
FPS1100450/600250-1 | Stač.pereiga WxH/WHxHP 1100x450/600x250-1, L480 | VNT | 63.9321
FPS1100500/600300-1 | Stač.pereiga WxH/WHxHP 1100x500/600x300-1, L480 | VNT | 65.6316
FPS1100600/600400-1 | Stač.pereiga WxH/WHxHP 1100x600/600x400-1, L480 | VNT | 68.9997
FPS1100700/600500-1 | Stač.pereiga WxH/WHxHP 1100x700/600x500-1, L480 | VNT | 72.4502
FPS1100800/600600-1 | Stač.pereiga WxH/WHxHP 1100x800/600x600-1, L480 | VNT | 75.808
FPS1100900/600600-1 | Stač.pereiga WxH/WHxHP 1100x900/600x600-1, L480 | VNT | 77.5075
FPS11001000/600600-1 | Stač.pereiga WxH/WHxHP 1100x1000/600x600-1, L480 | VNT | 79.2688
FPS11001100/600600-1 | Stač.pereiga WxH/WHxHP 1100x1100/600x600-1, L480 | VNT | 80.958
FPS1200100/700100-1 | Stač.pereiga WxH/WHxHP 1200x100/700x100-1, L480 | VNT | 58.813
FPS1200150/700100-1 | Stač.pereiga WxH/WHxHP 1200x150/700x100-1, L480 | VNT | 59.6782
FPS1200200/700100-1 | Stač.pereiga WxH/WHxHP 1200x200/700x100-1, L480 | VNT | 60.5125
FPS1200250/700100-1 | Stač.pereiga WxH/WHxHP 1200x250/700x100-1, L480 | VNT | 61.3674
FPS1200300/700100-1 | Stač.pereiga WxH/WHxHP 1200x300/700x100-1, L480 | VNT | 62.2326
FPS1200350/700150-1 | Stač.pereiga WxH/WHxHP 1200x350/700x150-1, L480 | VNT | 63.9321
FPS1200400/700200-1 | Stač.pereiga WxH/WHxHP 1200x400/700x200-1, L480 | VNT | 65.6316
FPS1200450/700250-1 | Stač.pereiga WxH/WHxHP 1200x450/700x250-1, L480 | VNT | 67.3311
FPS1200500/700300-1 | Stač.pereiga WxH/WHxHP 1200x500/700x300-1, L480 | VNT | 68.9997
FPS1200600/700400-1 | Stač.pereiga WxH/WHxHP 1200x600/700x400-1, L480 | VNT | 72.4502
FPS1200700/700500-1 | Stač.pereiga WxH/WHxHP 1200x700/700x500-1, L480 | VNT | 75.808
FPS1200800/700600-1 | Stač.pereiga WxH/WHxHP 1200x800/700x600-1, L480 | VNT | 79.2688
FPS1200900/700700-1 | Stač.pereiga WxH/WHxHP 1200x900/700x700-1, L480 | VNT | 82.6266
FPS12001000/700700-1 | Stač.pereiga WxH/WHxHP 1200x1000/700x700-1, L480 | VNT | 84.3261
FPS12001100/700700-1 | Stač.pereiga WxH/WHxHP 1200x1100/700x700-1, L480 | VNT | 86.0256
FPS12001200/700700-1 | Stač.pereiga WxH/WHxHP 1200x1200/700x700-1, L480 | VNT | 87.7766
FPS1300100/800100-1 | Stač.pereiga WxH/WHxHP 1300x100/800x100-1, L480 | VNT | 62.2326
FPS1300150/800100-1 | Stač.pereiga WxH/WHxHP 1300x150/800x100-1, L480 | VNT | 63.0669
FPS1300200/800100-1 | Stač.pereiga WxH/WHxHP 1300x200/800x100-1, L480 | VNT | 63.9321
FPS1300250/800100-1 | Stač.pereiga WxH/WHxHP 1300x250/800x100-1, L480 | VNT | 64.7664
FPS1300300/800100-1 | Stač.pereiga WxH/WHxHP 1300x300/800x100-1, L480 | VNT | 65.6316
FPS1300350/800150-1 | Stač.pereiga WxH/WHxHP 1300x350/800x150-1, L480 | VNT | 67.3311
FPS1300400/800200-1 | Stač.pereiga WxH/WHxHP 1300x400/800x200-1, L480 | VNT | 68.9997
FPS1300450/800250-1 | Stač.pereiga WxH/WHxHP 1300x450/800x250-1, L480 | VNT | 70.7507
FPS1300500/800300-1 | Stač.pereiga WxH/WHxHP 1300x500/800x300-1, L480 | VNT | 72.4502
FPS1300600/800400-1 | Stač.pereiga WxH/WHxHP 1300x600/800x400-1, L480 | VNT | 75.808
FPS1300700/800500-1 | Stač.pereiga WxH/WHxHP 1300x700/800x500-1, L480 | VNT | 79.2688
FPS1300800/800600-1 | Stač.pereiga WxH/WHxHP 1300x800/800x600-1, L480 | VNT | 82.6266
FPS1300900/800700-1 | Stač.pereiga WxH/WHxHP 1300x900/800x700-1, L480 | VNT | 86.0256
FPS13001000/800800-1 | Stač.pereiga WxH/WHxHP 1300x1000/800x800-1, L480 | VNT | 89.4452
FPS13001100/800800-1 | Stač.pereiga WxH/WHxHP 1300x1100/800x800-1, L480 | VNT | 91.1447
FPS13001200/800800-1 | Stač.pereiga WxH/WHxHP 1300x1200/800x800-1, L480 | VNT | 92.8442
FPS13001300/800800-1 | Stač.pereiga WxH/WHxHP 1300x1300/800x800-1, L480 | VNT | 94.5437
FPS1400100/900100-1 | Stač.pereiga WxH/WHxHP 1400x100/900x100-1, L480 | VNT | 65.6316
FPS1400150/900100-1 | Stač.pereiga WxH/WHxHP 1400x150/900x100-1, L480 | VNT | 66.4968
FPS1400200/900100-1 | Stač.pereiga WxH/WHxHP 1400x200/900x100-1, L480 | VNT | 67.3311
FPS1400250/900100-1 | Stač.pereiga WxH/WHxHP 1400x250/900x100-1, L480 | VNT | 68.186
FPS1400300/900100-1 | Stač.pereiga WxH/WHxHP 1400x300/900x100-1, L480 | VNT | 68.9997
FPS1400350/900150-1 | Stač.pereiga WxH/WHxHP 1400x350/900x150-1, L480 | VNT | 70.7507
FPS1400400/900200-1 | Stač.pereiga WxH/WHxHP 1400x400/900x200-1, L480 | VNT | 72.4502
FPS1400450/900250-1 | Stač.pereiga WxH/WHxHP 1400x450/900x250-1, L480 | VNT | 74.1394
FPS1400500/900300-1 | Stač.pereiga WxH/WHxHP 1400x500/900x300-1, L480 | VNT | 75.808
FPS1400600/900400-1 | Stač.pereiga WxH/WHxHP 1400x600/900x400-1, L480 | VNT | 79.2688
FPS1400700/900500-1 | Stač.pereiga WxH/WHxHP 1400x700/900x500-1, L480 | VNT | 82.6266
FPS1400800/900600-1 | Stač.pereiga WxH/WHxHP 1400x800/900x600-1, L480 | VNT | 86.0256
FPS1400900/900700-1 | Stač.pereiga WxH/WHxHP 1400x900/900x700-1, L480 | VNT | 89.4452
FPS14001000/900800-1 | Stač.pereiga WxH/WHxHP 1400x1000/900x800-1, L480 | VNT | 92.8442
FPS14001100/900900-1 | Stač.pereiga WxH/WHxHP 1400x1100/900x900-1, L480 | VNT | 96.2638
FPS14001200/900900-1 | Stač.pereiga WxH/WHxHP 1400x1200/900x900-1, L480 | VNT | 97.9633
FPS14001300/900900-1 | Stač.pereiga WxH/WHxHP 1400x1300/900x900-1, L480 | VNT | 99.6628
FPS14001400/900900-1 | Stač.pereiga WxH/WHxHP 1400x1400/900x900-1, L480 | VNT | 101.3623
FPS1500100/1000100-1 | Stač.pereiga WxH/WHxHP 1500x100/1000x100-1, L490 | VNT | 82.84
FPS1500150/1000100-1 | Stač.pereiga WxH/WHxHP 1500x150/1000x100-1, L490 | VNT | 83.79
FPS1500200/1000100-1 | Stač.pereiga WxH/WHxHP 1500x200/1000x100-1, L490 | VNT | 84.71
FPS1500250/1000100-1 | Stač.pereiga WxH/WHxHP 1500x250/1000x100-1, L490 | VNT | 85.65
FPS1500300/1000100-1 | Stač.pereiga WxH/WHxHP 1500x300/1000x100-1, L490 | VNT | 86.57
FPS1500350/1000150-1 | Stač.pereiga WxH/WHxHP 1500x350/1000x150-1, L490 | VNT | 88.44
FPS1500400/1000200-1 | Stač.pereiga WxH/WHxHP 1500x400/1000x200-1, L490 | VNT | 90.28
FPS1500450/1000250-1 | Stač.pereiga WxH/WHxHP 1500x450/1000x250-1, L490 | VNT | 92.12
FPS1500500/1000300-1 | Stač.pereiga WxH/WHxHP 1500x500/1000x300-1, L490 | VNT | 93.96
FPS1500600/1000400-1 | Stač.pereiga WxH/WHxHP 1500x600/1000x400-1, L490 | VNT | 97.61
FPS1500700/1000500-1 | Stač.pereiga WxH/WHxHP 1500x700/1000x500-1, L490 | VNT | 101.28
FPS1500800/1000600-1 | Stač.pereiga WxH/WHxHP 1500x800/1000x600-1, L490 | VNT | 104.99
FPS1500900/1000700-1 | Stač.pereiga WxH/WHxHP 1500x900/1000x700-1, L490 | VNT | 108.66
FPS15001000/1000800-1 | Stač.pereiga WxH/WHxHP 1500x1000/1000x800-1, L490 | VNT | 112.34
FPS15001100/1000900-1 | Stač.pereiga WxH/WHxHP 1500x1100/1000x900-1, L490 | VNT | 115.99
FPS15001200/10001000-1 | Stač.pereiga WxH/WHxHP 1500x1200/1000x1000-1, L490 | VNT | 119.7
FPS15001300/10001000-1 | Stač.pereiga WxH/WHxHP 1500x1300/1000x1000-1, L490 | VNT | 121.59
FPS15001400/10001000-1 | Stač.pereiga WxH/WHxHP 1500x1400/1000x1000-1, L490 | VNT | 123.43
FPS15001500/10001000-1 | Stač.pereiga WxH/WHxHP 1500x1500/1000x1000-1, L490 | VNT | 125.35
FPS1600250/1100100-1 | Stač.pereiga WxH/WHxHP 1600x250/1100x100-1, L490 | VNT | 89.33
FPS1600300/1100100-1 | Stač.pereiga WxH/WHxHP 1600x300/1100x100-1, L490 | VNT | 90.28
FPS1600350/1100150-1 | Stač.pereiga WxH/WHxHP 1600x350/1100x150-1, L490 | VNT | 92.12
FPS1600400/1100200-1 | Stač.pereiga WxH/WHxHP 1600x400/1100x200-1, L490 | VNT | 93.96
FPS1600450/1100250-1 | Stač.pereiga WxH/WHxHP 1600x450/1100x250-1, L490 | VNT | 95.79
FPS1600500/1100300-1 | Stač.pereiga WxH/WHxHP 1600x500/1100x300-1, L490 | VNT | 97.61
FPS1600600/1100400-1 | Stač.pereiga WxH/WHxHP 1600x600/1100x400-1, L490 | VNT | 101.28
FPS1600700/1100500-1 | Stač.pereiga WxH/WHxHP 1600x700/1100x500-1, L490 | VNT | 104.99
FPS1600800/1100600-1 | Stač.pereiga WxH/WHxHP 1600x800/1100x600-1, L490 | VNT | 108.66
FPS1600900/1100700-1 | Stač.pereiga WxH/WHxHP 1600x900/1100x700-1, L490 | VNT | 112.34
FPS16001000/1100800-1 | Stač.pereiga WxH/WHxHP 1600x1000/1100x800-1, L490 | VNT | 115.99
FPS16001100/1100900-1 | Stač.pereiga WxH/WHxHP 1600x1100/1100x900-1, L490 | VNT | 119.7
FPS16001200/11001000-1 | Stač.pereiga WxH/WHxHP 1600x1200/1100x1000-1, L490 | VNT | 123.35
FPS16001300/11001100-1 | Stač.pereiga WxH/WHxHP 1600x1300/1100x1100-1, L490 | VNT | 127.05
FPS16001400/11001100-1 | Stač.pereiga WxH/WHxHP 1600x1400/1100x1100-1, L490 | VNT | 128.91
FPS16001500/11001100-1 | Stač.pereiga WxH/WHxHP 1600x1500/1100x1100-1, L490 | VNT | 130.81
FPS16001600/11001100-1 | Stač.pereiga WxH/WHxHP 1600x1600/1100x1100-1, L490 | VNT | 132.67
FPS1700350/1200150-1 | Stač.pereiga WxH/WHxHP 1700x350/1200x150-1, L490 | VNT | 95.79
FPS1700400/1200200-1 | Stač.pereiga WxH/WHxHP 1700x400/1200x200-1, L490 | VNT | 97.61
FPS1700450/1200250-1 | Stač.pereiga WxH/WHxHP 1700x450/1200x250-1, L490 | VNT | 99.5
FPS1700500/1200300-1 | Stač.pereiga WxH/WHxHP 1700x500/1200x300-1, L490 | VNT | 101.28
FPS1700600/1200400-1 | Stač.pereiga WxH/WHxHP 1700x600/1200x400-1, L490 | VNT | 104.99
FPS1700700/1200500-1 | Stač.pereiga WxH/WHxHP 1700x700/1200x500-1, L490 | VNT | 108.66
FPS1700800/1200600-1 | Stač.pereiga WxH/WHxHP 1700x800/1200x600-1, L490 | VNT | 112.34
FPS1700900/1200700-1 | Stač.pereiga WxH/WHxHP 1700x900/1200x700-1, L490 | VNT | 115.99
FPS17001000/1200800-1 | Stač.pereiga WxH/WHxHP 1700x1000/1200x800-1, L490 | VNT | 119.7
FPS17001100/1200900-1 | Stač.pereiga WxH/WHxHP 1700x1100/1200x900-1, L490 | VNT | 123.35
FPS17001200/12001000-1 | Stač.pereiga WxH/WHxHP 1700x1200/1200x1000-1, L490 | VNT | 127.05
FPS17001300/12001100-1 | Stač.pereiga WxH/WHxHP 1700x1300/1200x1100-1, L490 | VNT | 130.73
FPS17001400/12001200-1 | Stač.pereiga WxH/WHxHP 1700x1400/1200x1200-1, L490 | VNT | 134.38
FPS17001500/12001200-1 | Stač.pereiga WxH/WHxHP 1700x1500/1200x1200-1, L490 | VNT | 136.3
FPS17001600/12001200-1 | Stač.pereiga WxH/WHxHP 1700x1600/1200x1200-1, L490 | VNT | 138.16
FPS17001700/12001200-1 | Stač.pereiga WxH/WHxHP 1700x1700/1200x1200-1, L490 | VNT | 140.03
FPS1800400/1300200-1 | Stač.pereiga WxH/WHxHP 1800x400/1300x200-1, L490 | VNT | 101.28
FPS1800450/1300250-1 | Stač.pereiga WxH/WHxHP 1800x450/1300x250-1, L490 | VNT | 103.15
FPS1800500/1300300-1 | Stač.pereiga WxH/WHxHP 1800x500/1300x300-1, L490 | VNT | 104.99
FPS1800600/1300400-1 | Stač.pereiga WxH/WHxHP 1800x600/1300x400-1, L490 | VNT | 108.66
FPS1800700/1300500-1 | Stač.pereiga WxH/WHxHP 1800x700/1300x500-1, L490 | VNT | 112.34
FPS1800800/1300600-1 | Stač.pereiga WxH/WHxHP 1800x800/1300x600-1, L490 | VNT | 115.99
FPS1800900/1300700-1 | Stač.pereiga WxH/WHxHP 1800x900/1300x700-1, L490 | VNT | 119.7
FPS18001000/1300800-1 | Stač.pereiga WxH/WHxHP 1800x1000/1300x800-1, L490 | VNT | 123.35
FPS18001100/1300900-1 | Stač.pereiga WxH/WHxHP 1800x1100/1300x900-1, L490 | VNT | 127.05
FPS18001200/13001000-1 | Stač.pereiga WxH/WHxHP 1800x1200/1300x1000-1, L490 | VNT | 130.73
FPS18001300/13001100-1 | Stač.pereiga WxH/WHxHP 1800x1300/1300x1100-1, L490 | VNT | 134.38
FPS18001400/13001200-1 | Stač.pereiga WxH/WHxHP 1800x1400/1300x1200-1, L490 | VNT | 138.08
FPS18001500/13001300-1 | Stač.pereiga WxH/WHxHP 1800x1500/1300x1300-1, L490 | VNT | 141.76
FPS18001600/13001300-1 | Stač.pereiga WxH/WHxHP 1800x1600/1300x1300-1, L490 | VNT | 143.65
FPS18001700/13001300-1 | Stač.pereiga WxH/WHxHP 1800x1700/1300x1300-1, L490 | VNT | 145.57
FPS18001800/13001300-1 | Stač.pereiga WxH/WHxHP 1800x1800/1300x1300-1, L490 | VNT | 147.41
FPS1900400/1400200-1 | Stač.pereiga WxH/WHxHP 1900x400/1400x200-1, L490 | VNT | 104.99
FPS1900450/1400250-1 | Stač.pereiga WxH/WHxHP 1900x450/1400x250-1, L490 | VNT | 106.83
FPS1900500/1400300-1 | Stač.pereiga WxH/WHxHP 1900x500/1400x300-1, L490 | VNT | 108.66
FPS1900600/1400400-1 | Stač.pereiga WxH/WHxHP 1900x600/1400x400-1, L490 | VNT | 112.34
FPS1900700/1400500-1 | Stač.pereiga WxH/WHxHP 1900x700/1400x500-1, L490 | VNT | 115.99
FPS1900800/1400600-1 | Stač.pereiga WxH/WHxHP 1900x800/1400x600-1, L490 | VNT | 119.7
FPS1900900/1400700-1 | Stač.pereiga WxH/WHxHP 1900x900/1400x700-1, L490 | VNT | 123.35
FPS19001000/1400800-1 | Stač.pereiga WxH/WHxHP 1900x1000/1400x800-1, L490 | VNT | 127.05
FPS19001100/1400900-1 | Stač.pereiga WxH/WHxHP 1900x1100/1400x900-1, L490 | VNT | 130.73
FPS19001200/14001000-1 | Stač.pereiga WxH/WHxHP 1900x1200/1400x1000-1, L490 | VNT | 134.38
FPS19001300/14001100-1 | Stač.pereiga WxH/WHxHP 1900x1300/1400x1100-1, L490 | VNT | 138.08
FPS19001400/14001200-1 | Stač.pereiga WxH/WHxHP 1900x1400/1400x1200-1, L490 | VNT | 141.76
FPS19001500/14001300-1 | Stač.pereiga WxH/WHxHP 1900x1500/1400x1300-1, L490 | VNT | 145.46
FPS19001600/14001400-1 | Stač.pereiga WxH/WHxHP 1900x1600/1400x1400-1, L490 | VNT | 149.11
FPS19001700/14001400-1 | Stač.pereiga WxH/WHxHP 1900x1700/1400x1400-1, L490 | VNT | 150.98
FPS19001800/14001400-1 | Stač.pereiga WxH/WHxHP 1900x1800/1400x1400-1, L490 | VNT | 152.9
FPS19001900/14001400-1 | Stač.pereiga WxH/WHxHP 1900x1900/1400x1400-1, L490 | VNT | 154.76
FPS2000500/1500300-1 | Stač.pereiga WxH/WHxHP 2000x500/1500x300-1, L490 | VNT | 129.83
FPS2000600/1500400-1 | Stač.pereiga WxH/WHxHP 2000x600/1500x400-1, L490 | VNT | 133.59
FPS2000700/1500500-1 | Stač.pereiga WxH/WHxHP 2000x700/1500x500-1, L490 | VNT | 137.38
FPS2000800/1500600-1 | Stač.pereiga WxH/WHxHP 2000x800/1500x600-1, L490 | VNT | 141.11
FPS2000900/1500700-1 | Stač.pereiga WxH/WHxHP 2000x900/1500x700-1, L490 | VNT | 144.92
FPS20001000/1500800-1 | Stač.pereiga WxH/WHxHP 2000x1000/1500x800-1, L490 | VNT | 148.68
FPS20001100/1500900-1 | Stač.pereiga WxH/WHxHP 2000x1100/1500x900-1, L490 | VNT | 152.44
FPS20001200/15001000-1 | Stač.pereiga WxH/WHxHP 2000x1200/1500x1000-1, L490 | VNT | 156.22
FPS20001300/15001100-1 | Stač.pereiga WxH/WHxHP 2000x1300/1500x1100-1, L490 | VNT | 159.98
FPS20001400/15001200-1 | Stač.pereiga WxH/WHxHP 2000x1400/1500x1200-1, L490 | VNT | 163.79
FPS20001500/15001300-1 | Stač.pereiga WxH/WHxHP 2000x1500/1500x1300-1, L490 | VNT | 167.52
FPS20001600/15001400-1 | Stač.pereiga WxH/WHxHP 2000x1600/1500x1400-1, L490 | VNT | 171.31
FPS20001700/15001500-1 | Stač.pereiga WxH/WHxHP 2000x1700/1500x1500-1, L490 | VNT | 175.07
FPS20001800/15001500-1 | Stač.pereiga WxH/WHxHP 2000x1800/1500x1500-1, L490 | VNT | 176.96
FPS20001900/15001500-1 | Stač.pereiga WxH/WHxHP 2000x1900/1500x1500-1, L490 | VNT | 178.83
FPS20002000/15001500-1 | Stač.pereiga WxH/WHxHP 2000x2000/1500x1500-1, L490 | VNT | 180.72

## FPA
STAČIAKAMPĖS PLOKŠČIOS ATŠAKOS
FPA-WxH(-L)
Grįžti į turinį
Standartinis plokščios atšakos ilgis L - 100 mm.
Standartinis plokščios atšakos atbortavimo ilgis - 20 mm.
Atšakų standumui užtikrinti ir sujungimui naudojami flanšai.
Kai atšakos kraštinė W< 1500 mm, naudojamas flanšas F = 20 mm.
Kai atšakos kraštinė W ≥1500mm, naudojamas flanšas F = 30 mm.
Atšakos t.p. gali būti gaminamos: iš lakšto su aliuminio cinko padengimu, iš nerūdijančio AISI304 arba AISI316L markių
lakštinio plieno. Pardavimo kainos pateikiamos klientui pagal jo užklausą.
Dėl papildomų gaminių techninių duomenų, deklaracijų, montavimo instrukcijų, bendrosios informacijos žr.techninį katalogą.
Prekės kodas | Prekės pavadinimas | MV | Kaina EUR be PVM
FPA100100L100 | Stač.plokščia atšaka WxH 100x100, L100 | VNT | 12.88
FPA150100L100 | Stač.plokščia atšaka WxH 150x100, L100 | VNT | 13.32
FPA150150L100 | Stač.plokščia atšaka WxH 150x150, L100 | VNT | 13.72
FPA200100L100 | Stač.plokščia atšaka WxH 200x100, L100 | VNT | 13.72
FPA200150L100 | Stač.plokščia atšaka WxH 200x150, L100 | VNT | 14.16
FPA200200L100 | Stač.plokščia atšaka WxH 200x200, L100 | VNT | 14.51
FPA250100L100 | Stač.plokščia atšaka WxH 250x100, L100 | VNT | 14.16
FPA250150L100 | Stač.plokščia atšaka WxH 250x150, L100 | VNT | 14.51
FPA250200L100 | Stač.plokščia atšaka WxH 250x200, L100 | VNT | 14.95
FPA250250L100 | Stač.plokščia atšaka WxH 250x250, L100 | VNT | 15.39
FPA300100L100 | Stač.plokščia atšaka WxH 300x100, L100 | VNT | 14.51
FPA300150L100 | Stač.plokščia atšaka WxH 300x150, L100 | VNT | 14.95
FPA300200L100 | Stač.plokščia atšaka WxH 300x200, L100 | VNT | 15.39
FPA300250L100 | Stač.plokščia atšaka WxH 300x250, L100 | VNT | 15.8
FPA300300L100 | Stač.plokščia atšaka WxH 300x300, L100 | VNT | 16.21
FPA350100L100 | Stač.plokščia atšaka WxH 350x100, L100 | VNT | 14.95
FPA350150L100 | Stač.plokščia atšaka WxH 350x150, L100 | VNT | 15.39
FPA350200L100 | Stač.plokščia atšaka WxH 350x200, L100 | VNT | 15.8
FPA350250L100 | Stač.plokščia atšaka WxH 350x250, L100 | VNT | 16.21
FPA350300L100 | Stač.plokščia atšaka WxH 350x300, L100 | VNT | 16.62
FPA350350L100 | Stač.plokščia atšaka WxH 350x350, L100 | VNT | 17.05
FPA400100L100 | Stač.plokščia atšaka WxH 400x100, L100 | VNT | 15.39
FPA400150L100 | Stač.plokščia atšaka WxH 400x150, L100 | VNT | 15.8
FPA400200L100 | Stač.plokščia atšaka WxH 400x200, L100 | VNT | 16.21
FPA400250L100 | Stač.plokščia atšaka WxH 400x250, L100 | VNT | 16.62
FPA400300L100 | Stač.plokščia atšaka WxH 400x300, L100 | VNT | 17.05
FPA400350L100 | Stač.plokščia atšaka WxH 400x350, L100 | VNT | 17.43
FPA400400L100 | Stač.plokščia atšaka WxH 400x400, L100 | VNT | 17.87
FPA450100L100 | Stač.plokščia atšaka WxH 450x100, L100 | VNT | 15.8
FPA450150L100 | Stač.plokščia atšaka WxH 450x150, L100 | VNT | 16.21
FPA450200L100 | Stač.plokščia atšaka WxH 450x200, L100 | VNT | 16.62
FPA450250L100 | Stač.plokščia atšaka WxH 450x250, L100 | VNT | 17.05
FPA450300L100 | Stač.plokščia atšaka WxH 450x300, L100 | VNT | 17.43
FPA450350L100 | Stač.plokščia atšaka WxH 450x350, L100 | VNT | 17.87
FPA450400L100 | Stač.plokščia atšaka WxH 450x400, L100 | VNT | 18.31
FPA450450L100 | Stač.plokščia atšaka WxH 450x450, L100 | VNT | 18.69
FPA500100L100 | Stač.plokščia atšaka WxH 500x100, L100 | VNT | 16.21
FPA500150L100 | Stač.plokščia atšaka WxH 500x150, L100 | VNT | 16.62
FPA500200L100 | Stač.plokščia atšaka WxH 500x200, L100 | VNT | 17.05
FPA500250L100 | Stač.plokščia atšaka WxH 500x250, L100 | VNT | 17.43
FPA500300L100 | Stač.plokščia atšaka WxH 500x300, L100 | VNT | 17.87
FPA500350L100 | Stač.plokščia atšaka WxH 500x350, L100 | VNT | 18.31
FPA500400L100 | Stač.plokščia atšaka WxH 500x400, L100 | VNT | 18.69
FPA500450L100 | Stač.plokščia atšaka WxH 500x450, L100 | VNT | 19.13
FPA500500L100 | Stač.plokščia atšaka WxH 500x500, L100 | VNT | 19.54
FPA600100L100 | Stač.plokščia atšaka WxH 600x100, L100 | VNT | 17.05
FPA600150L100 | Stač.plokščia atšaka WxH 600x150, L100 | VNT | 17.43
FPA600150L100 | Stač.plokščia atšaka WxH 600x200, L100 | VNT | 17.87
FPA600250L100 | Stač.plokščia atšaka WxH 600x250, L100 | VNT | 18.31
FPA600300L100 | Stač.plokščia atšaka WxH 600x300, L100 | VNT | 18.69
FPA600350L100 | Stač.plokščia atšaka WxH 600x350, L100 | VNT | 19.13
FPA600400L100 | Stač.plokščia atšaka WxH 600x400, L100 | VNT | 19.54
FPA600450L100 | Stač.plokščia atšaka WxH 600x450, L100 | VNT | 19.97
FPA600500L100 | Stač.plokščia atšaka WxH 600x500, L100 | VNT | 20.35
FPA600600L100 | Stač.plokščia atšaka WxH 600x600, L100 | VNT | 21.17
FPA700100L100 | Stač.plokščia atšaka WxH 700x100, L100 | VNT | 17.87
FPA700150L100 | Stač.plokščia atšaka WxH 700x150, L100 | VNT | 18.31
FPA700200L100 | Stač.plokščia atšaka WxH 700x200, L100 | VNT | 18.69
FPA700250L100 | Stač.plokščia atšaka WxH 700x250, L100 | VNT | 19.13
FPA700300L100 | Stač.plokščia atšaka WxH 700x300, L100 | VNT | 19.54
FPA700350L100 | Stač.plokščia atšaka WxH 700x350, L100 | VNT | 19.97
FPA700400L100 | Stač.plokščia atšaka WxH 700x400, L100 | VNT | 20.35
FPA700450L100 | Stač.plokščia atšaka WxH 700x450, L100 | VNT | 20.76
FPA700500L100 | Stač.plokščia atšaka WxH 700x500, L100 | VNT | 21.17
FPA700600L100 | Stač.plokščia atšaka WxH 700x600, L100 | VNT | 22.05
FPA700700L100 | Stač.plokščia atšaka WxH 700x700, L100 | VNT | 22.86
FPA800100L100 | Stač.plokščia atšaka WxH 800x100, L100 | VNT | 18.69
FPA800150L100 | Stač.plokščia atšaka WxH 800x150, L100 | VNT | 19.13
FPA800200L100 | Stač.plokščia atšaka WxH 800x200, L100 | VNT | 19.54
FPA800250L100 | Stač.plokščia atšaka WxH 800x250, L100 | VNT | 19.97
FPA800300L100 | Stač.plokščia atšaka WxH 800x300, L100 | VNT | 20.35
FPA800350L100 | Stač.plokščia atšaka WxH 800x350, L100 | VNT | 20.76
FPA800400L100 | Stač.plokščia atšaka WxH 800x400, L100 | VNT | 21.17
FPA800450L100 | Stač.plokščia atšaka WxH 800x450, L100 | VNT | 21.61
FPA800500L100 | Stač.plokščia atšaka WxH 800x500, L100 | VNT | 22.05
FPA800600L100 | Stač.plokščia atšaka WxH 800x600, L100 | VNT | 22.86
FPA800700L100 | Stač.plokščia atšaka WxH 800x700, L100 | VNT | 23.71
FPA800800L100 | Stač.plokščia atšaka WxH 800x800, L100 | VNT | 24.56
FPA900100L100 | Stač.plokščia atšaka WxH 900x100, L100 | VNT | 19.54
FPA900150L100 | Stač.plokščia atšaka WxH 900x150, L100 | VNT | 19.97
FPA900200L100 | Stač.plokščia atšaka WxH 900x200, L100 | VNT | 20.35
FPA900250L100 | Stač.plokščia atšaka WxH 900x250, L100 | VNT | 20.76
FPA900300L100 | Stač.plokščia atšaka WxH 900x300, L100 | VNT | 21.17
FPA900350L100 | Stač.plokščia atšaka WxH 900x350, L100 | VNT | 21.61
FPA900400L100 | Stač.plokščia atšaka WxH 900x400, L100 | VNT | 22.05
FPA900450L100 | Stač.plokščia atšaka WxH 900x450, L100 | VNT | 22.46
FPA900500L100 | Stač.plokščia atšaka WxH 900x500, L100 | VNT | 22.86
FPA900600L100 | Stač.plokščia atšaka WxH 900x600, L100 | VNT | 23.71
FPA900700L100 | Stač.plokščia atšaka WxH 900x700, L100 | VNT | 24.56
FPA900800L100 | Stač.plokščia atšaka WxH 900x800, L100 | VNT | 25.38
FPA900900L100 | Stač.plokščia atšaka WxH 900x900, L100 | VNT | 26.22
FPA1000100L100 | Stač.plokščia atšaka WxH 1000x100, L100 | VNT | 26.94
FPA1000150L100 | Stač.plokščia atšaka WxH 1000x150, L100 | VNT | 27.37
FPA1000200L100 | Stač.plokščia atšaka WxH 1000x200, L100 | VNT | 27.8
FPA1000250L100 | Stač.plokščia atšaka WxH 1000x250, L100 | VNT | 28.24
FPA1000300L100 | Stač.plokščia atšaka WxH 1000x300, L100 | VNT | 28.67
FPA1000350L100 | Stač.plokščia atšaka WxH 1000x350, L100 | VNT | 29.07
FPA1000400L100 | Stač.plokščia atšaka WxH 1000x400, L100 | VNT | 29.5
FPA1000450L100 | Stač.plokščia atšaka WxH 1000x450, L100 | VNT | 29.91
FPA1000500L100 | Stač.plokščia atšaka WxH 1000x500, L100 | VNT | 30.37
FPA1000600L100 | Stač.plokščia atšaka WxH 1000x600, L100 | VNT | 31.2
FPA1000700L100 | Stač.plokščia atšaka WxH 1000x700, L100 | VNT | 32.04
FPA1000800L100 | Stač.plokščia atšaka WxH 1000x800, L100 | VNT | 32.9
FPA1000900L100 | Stač.plokščia atšaka WxH 1000x900, L100 | VNT | 33.74
FPA10001000L100 | Stač.plokščia atšaka WxH 1000x1000, L100 | VNT | 34.57
FPA1100100L100 | Stač.plokščia atšaka WxH 1100x100, L100 | VNT | 27.8
FPA1100150L100 | Stač.plokščia atšaka WxH 1100x150, L100 | VNT | 28.24
FPA1100200L100 | Stač.plokščia atšaka WxH 1100x200, L100 | VNT | 28.67
FPA1100250L100 | Stač.plokščia atšaka WxH 1100x250, L100 | VNT | 29.07
FPA1100300L100 | Stač.plokščia atšaka WxH 1100x300, L100 | VNT | 29.5
FPA1100350L100 | Stač.plokščia atšaka WxH 1100x350, L100 | VNT | 29.91
FPA1100400L100 | Stač.plokščia atšaka WxH 1100x400, L100 | VNT | 30.37
FPA1100450L100 | Stač.plokščia atšaka WxH 1100x450, L100 | VNT | 30.77
FPA1100500L100 | Stač.plokščia atšaka WxH 1100x500, L100 | VNT | 31.2
FPA1100600L100 | Stač.plokščia atšaka WxH 1100x600, L100 | VNT | 32.04
FPA1100700L100 | Stač.plokščia atšaka WxH 1100x700, L100 | VNT | 32.9
FPA1100800L100 | Stač.plokščia atšaka WxH 1100x800, L100 | VNT | 33.74
FPA1100900L100 | Stač.plokščia atšaka WxH 1100x900, L100 | VNT | 34.57
FPA11001000L100 | Stač.plokščia atšaka WxH 1100x1000, L100 | VNT | 35.44
FPA11001100L100 | Stač.plokščia atšaka WxH 1100x1100, L100 | VNT | 36.27
FPA1200100L100 | Stač.plokščia atšaka WxH 1200x100, L100 | VNT | 28.67
FPA1200150L100 | Stač.plokščia atšaka WxH 1200x150, L100 | VNT | 29.07
FPA1200200L100 | Stač.plokščia atšaka WxH 1200x200, L100 | VNT | 29.5
FPA1200250L100 | Stač.plokščia atšaka WxH 1200x250, L100 | VNT | 29.91
FPA1200300L100 | Stač.plokščia atšaka WxH 1200x300, L100 | VNT | 30.37
FPA1200350L100 | Stač.plokščia atšaka WxH 1200x350, L100 | VNT | 30.77
FPA1200400L100 | Stač.plokščia atšaka WxH 1200x400, L100 | VNT | 31.2
FPA1200450L100 | Stač.plokščia atšaka WxH 1200x450, L100 | VNT | 31.61
FPA1200500L100 | Stač.plokščia atšaka WxH 1200x500, L100 | VNT | 32.04
FPA1200600L100 | Stač.plokščia atšaka WxH 1200x600, L100 | VNT | 32.9
FPA1200700L100 | Stač.plokščia atšaka WxH 1200x700, L100 | VNT | 33.74
FPA1200800L100 | Stač.plokščia atšaka WxH 1200x800, L100 | VNT | 34.57
FPA1200900L100 | Stač.plokščia atšaka WxH 1200x900, L100 | VNT | 35.44
FPA12001000L100 | Stač.plokščia atšaka WxH 1200x1000, L100 | VNT | 36.27
FPA12001100L100 | Stač.plokščia atšaka WxH 1200x1100, L100 | VNT | 37.14
FPA12001200L100 | Stač.plokščia atšaka WxH 1200x1200, L100 | VNT | 37.97
FPA1300150L100 | Stač.plokščia atšaka WxH 1300x150, L100 | VNT | 29.91
FPA1300200L100 | Stač.plokščia atšaka WxH 1300x200, L100 | VNT | 30.37
FPA1300250L100 | Stač.plokščia atšaka WxH 1300x250, L100 | VNT | 30.77
FPA1300300L100 | Stač.plokščia atšaka WxH 1300x300, L100 | VNT | 31.2
FPA1300350L100 | Stač.plokščia atšaka WxH 1300x350, L100 | VNT | 31.61
FPA1300400L100 | Stač.plokščia atšaka WxH 1300x400, L100 | VNT | 32.04
FPA1300450L100 | Stač.plokščia atšaka WxH 1300x450, L100 | VNT | 32.5
FPA1300500L100 | Stač.plokščia atšaka WxH 1300x500, L100 | VNT | 32.9
FPA1300600L100 | Stač.plokščia atšaka WxH 1300x600, L100 | VNT | 33.74
FPA1300700L100 | Stač.plokščia atšaka WxH 1300x700, L100 | VNT | 34.57
FPA1300800L100 | Stač.plokščia atšaka WxH 1300x800, L100 | VNT | 35.44
FPA1300900L100 | Stač.plokščia atšaka WxH 1300x900, L100 | VNT | 36.27
FPA13001000L100 | Stač.plokščia atšaka WxH 1300x1000, L100 | VNT | 37.14
FPA13001100L100 | Stač.plokščia atšaka WxH 1300x1100, L100 | VNT | 37.97
FPA13001200L100 | Stač.plokščia atšaka WxH 1300x1200, L100 | VNT | 38.81
FPA13001300L100 | Stač.plokščia atšaka WxH 1300x1300, L100 | VNT | 39.67
FPA1400200L100 | Stač.plokščia atšaka WxH 1400x200, L100 | VNT | 31.2
FPA1400250L100 | Stač.plokščia atšaka WxH 1400x250, L100 | VNT | 31.61
FPA1400300L100 | Stač.plokščia atšaka WxH 1400x300, L100 | VNT | 32.04
FPA1400350L100 | Stač.plokščia atšaka WxH 1400x350, L100 | VNT | 32.5
FPA1400400L100 | Stač.plokščia atšaka WxH 1400x400, L100 | VNT | 32.9
FPA1400450L100 | Stač.plokščia atšaka WxH 1400x450, L100 | VNT | 33.31
FPA1400500L100 | Stač.plokščia atšaka WxH 1400x500, L100 | VNT | 33.74
FPA1400600L100 | Stač.plokščia atšaka WxH 1400x600, L100 | VNT | 34.57
FPA1400700L100 | Stač.plokščia atšaka WxH 1400x700, L100 | VNT | 35.44
FPA1400800L100 | Stač.plokščia atšaka WxH 1400x800, L100 | VNT | 36.27
FPA1400900L100 | Stač.plokščia atšaka WxH 1400x900, L100 | VNT | 37.14
FPA14001000L100 | Stač.plokščia atšaka WxH 1400x1000, L100 | VNT | 37.97
FPA14001100L100 | Stač.plokščia atšaka WxH 1400x1100, L100 | VNT | 38.81
FPA14001200L100 | Stač.plokščia atšaka WxH 1400x1200, L100 | VNT | 39.67
FPA14001300L100 | Stač.plokščia atšaka WxH 1400x1300, L100 | VNT | 40.51
FPA14001400L100 | Stač.plokščia atšaka WxH 1400x1400, L100 | VNT | 41.37
FPA1500250L100 | Stač.plokščia atšaka WxH 1500x250, L100 | VNT | 36.94
FPA1500300L100 | Stač.plokščia atšaka WxH 1500x300, L100 | VNT | 37.44
FPA1500350L100 | Stač.plokščia atšaka WxH 1500x350, L100 | VNT | 37.96
FPA1500400L100 | Stač.plokščia atšaka WxH 1500x400, L100 | VNT | 38.46
FPA1500450L100 | Stač.plokščia atšaka WxH 1500x450, L100 | VNT | 39.01
FPA1500500L100 | Stač.plokščia atšaka WxH 1500x500, L100 | VNT | 39.48
FPA1500600L100 | Stač.plokščia atšaka WxH 1500x600, L100 | VNT | 40.56
FPA1500700L100 | Stač.plokščia atšaka WxH 1500x700, L100 | VNT | 41.58
FPA1500800L100 | Stač.plokščia atšaka WxH 1500x800, L100 | VNT | 42.63
FPA1500900L100 | Stač.plokščia atšaka WxH 1500x900, L100 | VNT | 43.65
FPA15001000L100 | Stač.plokščia atšaka WxH 1500x1000, L100 | VNT | 44.71
FPA15001100L100 | Stač.plokščia atšaka WxH 1500x1100, L100 | VNT | 45.76
FPA15001200L100 | Stač.plokščia atšaka WxH 1500x1200, L100 | VNT | 46.78
FPA15001300L100 | Stač.plokščia atšaka WxH 1500x1300, L100 | VNT | 47.83
FPA15001400L100 | Stač.plokščia atšaka WxH 1500x1400, L100 | VNT | 48.85
FPA15001500L100 | Stač.plokščia atšaka WxH 1500x1500, L100 | VNT | 49.93

## FBA
STAČIAKAMPĖS BALNINĖS ATŠAKOS
FBA-WxH/d(-L)
Grįžti į turinį
Standartinis plokščios atšakos ilgis L - 100 mm.
Standartinis plokščios atšakos atbortavimo ilgis - 20 mm.
Atšakų standumui užtikrinti ir sujungimui naudojami flanšai.
Kai atšakos kraštinė W< 1500 mm, naudojamas flanšas F = 20 mm.
Kai atšakos kraštinė W ≥1500mm, naudojamas flanšas F = 30 mm.
Atšakos t.p. gali būti gaminamos: iš lakšto su aliuminio cinko padengimu, iš nerūdijančio AISI304 arba AISI316L markių
lakštinio plieno. Pardavimo kainos pateikiamos klientui pagal jo užklausą.
Dėl papildomų gaminių techninių duomenų, deklaracijų, montavimo instrukcijų, bendrosios informacijos žr.techninį katalogą.
Prekės kodas | Prekės pavadinimas | MV | Kaina EUR be PVM
FBA100100/dL100 | Stač.balninė atšaka WxH/D 100x100/d, L100 | VNT | 18.23
FBA150100/dL100 | Stač.balninė atšaka WxH/D 150x100/d, L100 | VNT | 18.79
FBA150150/dL100 | Stač.balninė atšaka WxH/D 150x150/d, L100 | VNT | 19.56
FBA200100/dL100 | Stač.balninė atšaka WxH/D 200X100/d, L100 | VNT | 19.34
FBA200150/dL100 | Stač.balninė atšaka WxH/D 200X150/d, L100 | VNT | 20.15
FBA200200/dL100 | Stač.balninė atšaka WxH/D 200X200/d, L100 | VNT | 21.06
FBA250100/dL100 | Stač.balninė atšaka WxH/D 250x100/d, L100 | VNT | 19.89
FBA250150/dL100 | Stač.balninė atšaka WxH/D 250x150/d, L100 | VNT | 20.73
FBA250200/dL100 | Stač.balninė atšaka WxH/D 250x200/d, L100 | VNT | 21.67
FBA250250/dL100 | Stač.balninė atšaka WxH/D 250x250/d, L100 | VNT | 22.81
FBA300100/dL100 | Stač.balninė atšaka WxH/D 300x100/d, L100 | VNT | 20.41
FBA300150/dL100 | Stač.balninė atšaka WxH/D 300x150/d, L100 | VNT | 21.32
FBA300200/dL100 | Stač.balninė atšaka WxH/D 300x200/d, L100 | VNT | 22.35
FBA300250/dL100 | Stač.balninė atšaka WxH/D 300x250/d, L100 | VNT | 23.46
FBA300300/dL100 | Stač.balninė atšaka WxH/D 300x300/d, L100 | VNT | 24.63
FBA350100/dL100 | Stač.balninė atšaka WxH/D 350x100/d, L100 | VNT | 20.96
FBA350150/dL100 | Stač.balninė atšaka WxH/D 350x150/d, L100 | VNT | 21.93
FBA350200/dL100 | Stač.balninė atšaka WxH/D 350x200/d, L100 | VNT | 22.97
FBA350250/dL100 | Stač.balninė atšaka WxH/D 350x250/d, L100 | VNT | 24.14
FBA350300/dL100 | Stač.balninė atšaka WxH/D 350X300/d, L100 | VNT | 25.31
FBA350350/dL100 | Stač.balninė atšaka WxH/D 350X350/d, L100 | VNT | 26.64
FBA400100/dL100 | Stač.balninė atšaka WxH/D 400x100/d, L100 | VNT | 21.51
FBA400150/dL100 | Stač.balninė atšaka WxH/D 400x150/d, L100 | VNT | 22.52
FBA400200/dL100 | Stač.balninė atšaka WxH/D 400x200/d, L100 | VNT | 23.59
FBA400250/dL100 | Stač.balninė atšaka WxH/D 400x250/d, L100 | VNT | 24.76
FBA400300/dL100 | Stač.balninė atšaka WxH/D 400x300/d, L100 | VNT | 26.05
FBA400350/dL100 | Stač.balninė atšaka WxH/D 400x350/d, L100 | VNT | 27.38
FBA400400/dL100 | Stač.balninė atšaka WxH/D 400x400/d, L100 | VNT | 28.84
FBA450100/dL100 | Stač.balninė atšaka WxH/D 450x100/d, L100 | VNT | 22.06
FBA450150/dL100 | Stač.balninė atšaka WxH/D 450x150/d, L100 | VNT | 23.1
FBA450200/dL100 | Stač.balninė atšaka WxH/D 450x200/d, L100 | VNT | 24.27
FBA450250/dL100 | Stač.balninė atšaka WxH/D 450x250/d, L100 | VNT | 25.47
FBA450300/dL100 | Stač.balninė atšaka WxH/D 450x300/d, L100 | VNT | 26.73
FBA450350/dL100 | Stač.balninė atšaka WxH/D 450x350/d, L100 | VNT | 28.16
FBA450400/dL100 | Stač.balninė atšaka WxH/D 450x400/d, L100 | VNT | 29.65
FBA450450/dL100 | Stač.balninė atšaka WxH/D 450x450/d, L100 | VNT | 31.15
FBA500100/dL100 | Stač.balninė atšaka WxH/D 500x100/d, L100 | VNT | 22.61
FBA500150/dL100 | Stač.balninė atšaka WxH/D 500x150/d, L100 | VNT | 23.65
FBA500200/dL100 | Stač.balninė atšaka WxH/D 500x200/d, L100 | VNT | 24.89
FBA500250/dL100 | Stač.balninė atšaka WxH/D 500x250/d, L100 | VNT | 26.12
FBA500300/dL100 | Stač.balninė atšaka WxH/D 500x300/d, L100 | VNT | 27.51
FBA500350/dL100 | Stač.balninė atšaka WxH/D 500x350/d, L100 | VNT | 28.91
FBA500400/dL100 | Stač.balninė atšaka WxH/D 500x400/d, L100 | VNT | 30.43
FBA500450/dL100 | Stač.balninė atšaka WxH/D 500x450/d, L100 | VNT | 32.02
FBA500500/dL100 | Stač.balninė atšaka WxH/D 500x500/d, L100 | VNT | 33.71
FBA600100/dL100 | Stač.balninė atšaka WxH/D 600x100/d, L100 | VNT | 23.68
FBA600150/dL100 | Stač.balninė atšaka WxH/D 600x150/d, L100 | VNT | 24.85
FBA600200/dL100 | Stač.balninė atšaka WxH/D 600x200/d, L100 | VNT | 26.15
FBA600250/dL100 | Stač.balninė atšaka WxH/D 600x250/d, L100 | VNT | 27.51
FBA600300/dL100 | Stač.balninė atšaka WxH/D 600x300/d, L100 | VNT | 28.94
FBA600350/dL100 | Stač.balninė atšaka WxH/D 600x350/d, L100 | VNT | 30.4
FBA600400/dL100 | Stač.balninė atšaka WxH/D 600x400/d, L100 | VNT | 32.02
FBA600450/dL100 | Stač.balninė atšaka WxH/D 600x450/d, L100 | VNT | 33.78
FBA600500/dL100 | Stač.balninė atšaka WxH/D 600x500/d, L100 | VNT | 35.49
FBA600600/dL100 | Stač.balninė atšaka WxH/D 600x600/d, L100 | VNT | 39.29
FBA700100/dL100 | Stač.balninė atšaka WxH/D 700x100/d, L100 | VNT | 24.79
FBA700150/dL100 | Stač.balninė atšaka WxH/D 700x150/d, L100 | VNT | 26.05
FBA700200/dL100 | Stač.balninė atšaka WxH/D 700x200/d, L100 | VNT | 27.38
FBA700250/dL100 | Stač.balninė atšaka WxH/D 700x250/d, L100 | VNT | 28.84
FBA700300/dL100 | Stač.balninė atšaka WxH/D 700x300/d, L100 | VNT | 30.34
FBA700350/dL100 | Stač.balninė atšaka WxH/D 700x350/d, L100 | VNT | 31.96
FBA700400/dL100 | Stač.balninė atšaka WxH/D 700x400/d, L100 | VNT | 33.65
FBA700450/dL100 | Stač.balninė atšaka WxH/D 700x450/d, L100 | VNT | 35.4
FBA700500/dL100 | Stač.balninė atšaka WxH/D 700x500/d, L100 | VNT | 37.25
FBA700600/dL100 | Stač.balninė atšaka WxH/D 700x600/d, L100 | VNT | 41.24
FBA700700/dL100 | Stač.balninė atšaka WxH/D 700x700/d, L100 | VNT | 45.52
FBA800150/dL100 | Stač.balninė atšaka WxH/D 800x150/d, L100 | VNT | 27.22
FBA800200/dL100 | Stač.balninė atšaka WxH/D 800x200/d, L100 | VNT | 28.65
FBA800250/dL100 | Stač.balninė atšaka WxH/D 800x250/d, L100 | VNT | 30.17
FBA800300/dL100 | Stač.balninė atšaka WxH/D 800x300/d, L100 | VNT | 31.8
FBA800350/dL100 | Stač.balninė atšaka WxH/D 800x350/d, L100 | VNT | 33.45
FBA800400/dL100 | Stač.balninė atšaka WxH/D 800x400/d, L100 | VNT | 35.27
FBA800450/dL100 | Stač.balninė atšaka WxH/D 800x450/d, L100 | VNT | 37.08
FBA800500/dL100 | Stač.balninė atšaka WxH/D 800x500/d, L100 | VNT | 39.03
FBA800600/dL100 | Stač.balninė atšaka WxH/D 800x600/d, L100 | VNT | 43.15
FBA800700/dL100 | Stač.balninė atšaka WxH/D 800x700/d, L100 | VNT | 47.63
FBA800800/dL100 | Stač.balninė atšaka WxH/D 800x800/d, L100 | VNT | 52.46
FBA900200/dL100 | Stač.balninė atšaka WxH/D 900x200/d, L100 | VNT | 29.95
FBA900250/dL100 | Stač.balninė atšaka WxH/D 900x250/d, L100 | VNT | 31.54
FBA900300/dL100 | Stač.balninė atšaka WxH/D 900x300/d, L100 | VNT | 33.19
FBA900350/dL100 | Stač.balninė atšaka WxH/D 900x350/d, L100 | VNT | 34.98
FBA900400/dL100 | Stač.balninė atšaka WxH/D 900x400/d, L100 | VNT | 36.86
FBA900450/dL100 | Stač.balninė atšaka WxH/D 900x450/d, L100 | VNT | 38.8
FBA900500/dL100 | Stač.balninė atšaka WxH/D 900x500/d, L100 | VNT | 40.82
FBA900600/dL100 | Stač.balninė atšaka WxH/D 900x600/d, L100 | VNT | 45.13
FBA900700/dL100 | Stač.balninė atšaka WxH/D 900x700/d, L100 | VNT | 49.77
FBA900800/dL100 | Stač.balninė atšaka WxH/D 900x800/d, L100 | VNT | 54.73
FBA900900/dL100 | Stač.balninė atšaka WxH/D 900x900/d, L100 | VNT | 60.06
FBA1000250/dL100 | Stač.balninė atšaka WxH/D 1000x250/d, L100 | VNT | 40.43
FBA1000300/dL100 | Stač.balninė atšaka WxH/D 1000x300/d, L100 | VNT | 42.31
FBA1000350/dL100 | Stač.balninė atšaka WxH/D 1000x350/d, L100 | VNT | 44.19
FBA1000400/dL100 | Stač.balninė atšaka WxH/D 1000x400/d, L100 | VNT | 46.18
FBA1000450/dL100 | Stač.balninė atšaka WxH/D 1000x450/d, L100 | VNT | 48.28
FBA1000500/dL100 | Stač.balninė atšaka WxH/D 1000x500/d, L100 | VNT | 50.48
FBA1000600/dL100 | Stač.balninė atšaka WxH/D 1000x600/d, L100 | VNT | 55.12
FBA1000700/dL100 | Stač.balninė atšaka WxH/D 1000x700/d, L100 | VNT | 60.09
FBA1000800/dL100 | Stač.balninė atšaka WxH/D 1000x800/d, L100 | VNT | 65.44
FBA1000900/dL100 | Stač.balninė atšaka WxH/D 1000x900/d, L100 | VNT | 71.15
FBA10001000/dL100 | Stač.balninė atšaka WxH/D 1000x1000/d, L100 | VNT | 77.15
FBA1100300/dL100 | Stač.balninė atšaka WxH/D 1100x300/d, L100 | VNT | 43.74
FBA1100350/dL100 | Stač.balninė atšaka WxH/D 1100x350/d, L100 | VNT | 45.75
FBA1100400/dL100 | Stač.balninė atšaka WxH/D 1100x400/d, L100 | VNT | 47.86
FBA1100450/dL100 | Stač.balninė atšaka WxH/D 1100x450/d, L100 | VNT | 50.03
FBA1100500/dL100 | Stač.balninė atšaka WxH/D 1100x500/d, L100 | VNT | 52.33
FBA1100600/dL100 | Stač.balninė atšaka WxH/D 1100x600/d, L100 | VNT | 57.1
FBA1100700/dL100 | Stač.balninė atšaka WxH/D 1100x700/d, L100 | VNT | 62.29
FBA1100800/dL100 | Stač.balninė atšaka WxH/D 1100x800/d, L100 | VNT | 67.78
FBA1100900/dL100 | Stač.balninė atšaka WxH/D 1100x900/d, L100 | VNT | 73.65
FBA11001000/dL100 | Stač.balninė atšaka WxH/D 1100x1000/d, L100 | VNT | 79.91
FBA11001100/dL100 | Stač.balninė atšaka WxH/D 1100x1100/d, L100 | VNT | 86.47
FBA1200300/dL100 | Stač.balninė atšaka WxH/D 1200x300/d, L100 | VNT | 45.2
FBA1200350/dL100 | Stač.balninė atšaka WxH/D 1200x350/d, L100 | VNT | 47.3
FBA1200400/dL100 | Stač.balninė atšaka WxH/D 1200x400/d, L100 | VNT | 49.5
FBA1200450/dL100 | Stač.balninė atšaka WxH/D 1200x450/d, L100 | VNT | 51.75
FBA1200500/dL100 | Stač.balninė atšaka WxH/D 1200x500/d, L100 | VNT | 54.12
FBA1200600/dL100 | Stač.balninė atšaka WxH/D 1200x600/d, L100 | VNT | 59.15
FBA1200700/dL100 | Stač.balninė atšaka WxH/D 1200x700/d, L100 | VNT | 64.47
FBA1200800/dL100 | Stač.balninė atšaka WxH/D 1200x800/d, L100 | VNT | 70.11
FBA1200900/dL100 | Stač.balninė atšaka WxH/D 1200x900/d, L100 | VNT | 76.21
FBA12001000/dL100 | Stač.balninė atšaka WxH/D 1200x1000/d, L100 | VNT | 82.6
FBA12001100/dL100 | Stač.balninė atšaka WxH/D 1200x1100/d, L100 | VNT | 89.35
FBA12001200/dL100 | Stač.balninė atšaka WxH/D 1200x1200/d, L100 | VNT | 96.43
FBA1300350/dL100 | Stač.balninė atšaka WxH/D 1300x350/d, L100 | VNT | 48.86
FBA1300400/dL100 | Stač.balninė atšaka WxH/D 1300x400/d, L100 | VNT | 51.1
FBA1300450/dL100 | Stač.balninė atšaka WxH/D 1300x450/d, L100 | VNT | 53.5
FBA1300500/dL100 | Stač.balninė atšaka WxH/D 1300x500/d, L100 | VNT | 55.97
FBA1300600/dL100 | Stač.balninė atšaka WxH/D 1300x600/d, L100 | VNT | 61.09
FBA1300700/dL100 | Stač.balninė atšaka WxH/D 1300x700/d, L100 | VNT | 66.61
FBA1300800/dL100 | Stač.balninė atšaka WxH/D 1300x800/d, L100 | VNT | 72.51
FBA1300900/dL100 | Stač.balninė atšaka WxH/D 1300x900/d, L100 | VNT | 78.71
FBA13001000/dL100 | Stač.balninė atšaka WxH/D 1300x1000/d, L100 | VNT | 85.3
FBA13001100/dL100 | Stač.balninė atšaka WxH/D 1300x1100/d, L100 | VNT | 92.21
FBA13001200/dL100 | Stač.balninė atšaka WxH/D 1300x1200/d, L100 | VNT | 99.51
FBA13001300/dL100 | Stač.balninė atšaka WxH/D 1300x1300/d, L100 | VNT | 107.13
FBA1400350/dL100 | Stač.balninė atšaka WxH/D 1400x350/d, L100 | VNT | 50.42
FBA1400400/dL100 | Stač.balninė atšaka WxH/D 1400x400/d, L100 | VNT | 52.79
FBA1400450/dL100 | Stač.balninė atšaka WxH/D 1400x450/d, L100 | VNT | 55.25
FBA1400500/dL100 | Stač.balninė atšaka WxH/D 1400x500/d, L100 | VNT | 57.75
FBA1400600/dL100 | Stač.balninė atšaka WxH/D 1400x600/d, L100 | VNT | 63.07
FBA1400700/dL100 | Stač.balninė atšaka WxH/D 1400x700/d, L100 | VNT | 68.82
FBA1400800/dL100 | Stač.balninė atšaka WxH/D 1400x800/d, L100 | VNT | 74.82
FBA1400900/dL100 | Stač.balninė atšaka WxH/D 1400x900/d, L100 | VNT | 81.24
FBA14001000/dL100 | Stač.balninė atšaka WxH/D 1400x1000/d, L100 | VNT | 87.99
FBA14001100/dL100 | Stač.balninė atšaka WxH/D 1400x1100/d, L100 | VNT | 95.1
FBA14001200/dL100 | Stač.balninė atšaka WxH/D 1400x1200/d, L100 | VNT | 102.56
FBA14001300/dL100 | Stač.balninė atšaka WxH/D 1400x1300/d, L100 | VNT | 110.35
FBA14001400/dL100 | Stač.balninė atšaka WxH/D 1400x1400/d, L100 | VNT | 118.49
FBA1500400/dL100 | Stač.balninė atšaka WxH/D 1500x400/d, L100 | VNT | 62.98
FBA1500450/dL100 | Stač.balninė atšaka WxH/D 1500x450/d, L100 | VNT | 66.16
FBA1500500/dL100 | Stač.balninė atšaka WxH/D 1500x500/d, L100 | VNT | 69.4
FBA1500600/dL100 | Stač.balninė atšaka WxH/D 1500x600/d, L100 | VNT | 76.28
FBA1500700/dL100 | Stač.balninė atšaka WxH/D 1500x700/d, L100 | VNT | 83.61
FBA1500800/dL100 | Stač.balninė atšaka WxH/D 1500x800/d, L100 | VNT | 91.3
FBA1500900/dL100 | Stač.balninė atšaka WxH/D 1500x900/d, L100 | VNT | 99.51
FBA15001000/dL100 | Stač.balninė atšaka WxH/D 1500x1000/d, L100 | VNT | 108.11
FBA15001100/dL100 | Stač.balninė atšaka WxH/D 1500x1100/d, L100 | VNT | 117.19
FBA15001200/dL100 | Stač.balninė atšaka WxH/D 1500x1200/d, L100 | VNT | 126.67
FBA15001300/dL100 | Stač.balninė atšaka WxH/D 1500x1300/d, L100 | VNT | 136.63
FBA15001400/dL100 | Stač.balninė atšaka WxH/D 1500x1400/d, L100 | VNT | 147.01
FBA15001500/dL100 | Stač.balninė atšaka WxH/D 1500x1500/d, L100 | VNT | 157.84

## FAK
STAČIAKAMPIAI AKLIDANGČIAI
FAK-WxH
Grįžti į turinį
Aklidangčių standumui užtikrinti ir sujungimui naudojami flanšai.
Kai aklidangčio kraštinė W< 1500 mm, naudojamas flanšas F = 20 mm.
Kai aklidangčio kraštinė W ≥1500mm, naudojamas flanšas F = 30 mm.
Aklidangčiai t.p. gali būti gaminami: iš lakšto su aliuminio cinko padengimu,
iš nerūdijančio AISI304 arba AISI316L markių lakštinio plieno.
Pardavimo kainos pateikiamos klientui pagal jo užklausą.
Dėl papildomų gaminių techninių duomenų, deklaracijų, montavimo instrukcijų, bendrosios informacijos žr.techninį katalogą.
Prekės kodas | Prekės pavadinimas | MV | Kaina EUR be PVM
FAK100100 | Stač.aklidangtis WxH 100x100 | VNT | 15.16
FAK150100 | Stač.aklidangtis WxH 150x100 | VNT | 15.59
FAK150150 | Stač.aklidangtis WxH 150x150 | VNT | 16.03
FAK200100 | Stač.aklidangtis WxH 200x100 | VNT | 16
FAK200150 | Stač.aklidangtis WxH 200x150 | VNT | 16.47
FAK200200 | Stač.aklidangtis WxH 200x200 | VNT | 16.91
FAK250100 | Stač.aklidangtis WxH 250x100 | VNT | 16.41
FAK250150 | Stač.aklidangtis WxH 250x150 | VNT | 16.88
FAK250200 | Stač.aklidangtis WxH 250x200 | VNT | 17.37
FAK250250 | Stač.aklidangtis WxH 250x250 | VNT | 17.87
FAK300100 | Stač.aklidangtis WxH 300x100 | VNT | 16.79
FAK300150 | Stač.aklidangtis WxH 300x150 | VNT | 17.32
FAK300200 | Stač.aklidangtis WxH 300x200 | VNT | 17.84
FAK300250 | Stač.aklidangtis WxH 300x250 | VNT | 18.4
FAK300300 | Stač.aklidangtis WxH 300x300 | VNT | 18.89
FAK350100 | Stač.aklidangtis WxH 350x100 | VNT | 17.2
FAK350150 | Stač.aklidangtis WxH 350x150 | VNT | 17.75
FAK350200 | Stač.aklidangtis WxH 350x200 | VNT | 18.34
FAK350250 | Stač.aklidangtis WxH 350x250 | VNT | 18.86
FAK350300 | Stač.aklidangtis WxH 350x300 | VNT | 19.42
FAK350350 | Stač.aklidangtis WxH 350x350 | VNT | 19.97
FAK400100 | Stač.aklidangtis WxH 400x100 | VNT | 17.61
FAK400150 | Stač.aklidangtis WxH 400x150 | VNT | 18.22
FAK400200 | Stač.aklidangtis WxH 400x200 | VNT | 18.78
FAK400250 | Stač.aklidangtis WxH 400x250 | VNT | 19.36
FAK400300 | Stač.aklidangtis WxH 400x300 | VNT | 19.94
FAK400350 | Stač.aklidangtis WxH 400x350 | VNT | 20.56
FAK400400 | Stač.aklidangtis WxH 400x400 | VNT | 21.11
FAK450100 | Stač.aklidangtis WxH 450x100 | VNT | 21.23
FAK450150 | Stač.aklidangtis WxH 450x150 | VNT | 21.84
FAK450200 | Stač.aklidangtis WxH 450x200 | VNT | 22.46
FAK450250 | Stač.aklidangtis WxH 450x250 | VNT | 23.07
FAK450300 | Stač.aklidangtis WxH 450x300 | VNT | 23.68
FAK450350 | Stač.aklidangtis WxH 450x350 | VNT | 24.29
FAK450400 | Stač.aklidangtis WxH 450x400 | VNT | 24.94
FAK450450 | Stač.aklidangtis WxH 450x450 | VNT | 25.52
FAK500100 | Stač.aklidangtis WxH 500x100 | VNT | 21.64
FAK500150 | Stač.aklidangtis WxH 500x150 | VNT | 22.28
FAK500200 | Stač.aklidangtis WxH 500x200 | VNT | 22.92
FAK500250 | Stač.aklidangtis WxH 500x250 | VNT | 23.56
FAK500300 | Stač.aklidangtis WxH 500x300 | VNT | 24.21
FAK500350 | Stač.aklidangtis WxH 500x350 | VNT | 24.88
FAK500400 | Stač.aklidangtis WxH 500x400 | VNT | 25.49
FAK500450 | Stač.aklidangtis WxH 500x450 | VNT | 26.16
FAK500500 | Stač.aklidangtis WxH 500x500 | VNT | 26.78
FAK600100 | Stač.aklidangtis WxH 600x100 | VNT | 22.43
FAK600150 | Stač.aklidangtis WxH 600x150 | VNT | 23.16
FAK600200 | Stač.aklidangtis WxH 600x200 | VNT | 23.86
FAK600250 | Stač.aklidangtis WxH 600x250 | VNT | 24.59
FAK600300 | Stač.aklidangtis WxH 600x300 | VNT | 25.23
FAK600350 | Stač.aklidangtis WxH 600x350 | VNT | 25.96
FAK600400 | Stač.aklidangtis WxH 600x400 | VNT | 26.66
FAK600450 | Stač.aklidangtis WxH 600x450 | VNT | 27.39
FAK600500 | Stač.aklidangtis WxH 600x500 | VNT | 28.09
FAK600600 | Stač.aklidangtis WxH 600x600 | VNT | 29.49
FAK700100 | Stač.aklidangtis WxH 700x100 | VNT | 23.24
FAK700150 | Stač.aklidangtis WxH 700x150 | VNT | 24.03
FAK700200 | Stač.aklidangtis WxH 700x200 | VNT | 24.76
FAK700250 | Stač.aklidangtis WxH 700x250 | VNT | 25.55
FAK700300 | Stač.aklidangtis WxH 700x300 | VNT | 26.31
FAK700350 | Stač.aklidangtis WxH 700x350 | VNT | 27.1
FAK700400 | Stač.aklidangtis WxH 700x400 | VNT | 27.86
FAK700450 | Stač.aklidangtis WxH 700x450 | VNT | 28.62
FAK700500 | Stač.aklidangtis WxH 700x500 | VNT | 29.35
FAK700600 | Stač.aklidangtis WxH 700x600 | VNT | 30.89
FAK700700 | Stač.aklidangtis WxH 700x700 | VNT | 32.41
FAK800100 | Stač.aklidangtis WxH 800x100 | VNT | 24.03
FAK800150 | Stač.aklidangtis WxH 800x150 | VNT | 24.88
FAK800200 | Stač.aklidangtis WxH 800x200 | VNT | 25.7
FAK800250 | Stač.aklidangtis WxH 800x250 | VNT | 26.54
FAK800300 | Stač.aklidangtis WxH 800x300 | VNT | 27.36
FAK800350 | Stač.aklidangtis WxH 800x350 | VNT | 28.18
FAK800400 | Stač.aklidangtis WxH 800x400 | VNT | 29
FAK800450 | Stač.aklidangtis WxH 800x450 | VNT | 29.84
FAK800500 | Stač.aklidangtis WxH 800x500 | VNT | 30.66
FAK800600 | Stač.aklidangtis WxH 800x600 | VNT | 32.3
FAK800700 | Stač.aklidangtis WxH 800x700 | VNT | 33.96
FAK800800 | Stač.aklidangtis WxH 800x800 | VNT | 35.62
FAK900100 | Stač.aklidangtis WxH 900x100 | VNT | 24.88
FAK900150 | Stač.aklidangtis WxH 900x150 | VNT | 25.78
FAK900200 | Stač.aklidangtis WxH 900x200 | VNT | 26.63
FAK900250 | Stač.aklidangtis WxH 900x250 | VNT | 27.54
FAK900300 | Stač.aklidangtis WxH 900x300 | VNT | 28.41
FAK900350 | Stač.aklidangtis WxH 900x350 | VNT | 29.32
FAK900400 | Stač.aklidangtis WxH 900x400 | VNT | 30.19
FAK900450 | Stač.aklidangtis WxH 900x450 | VNT | 31.1
FAK900500 | Stač.aklidangtis WxH 900x500 | VNT | 31.95
FAK900600 | Stač.aklidangtis WxH 900x600 | VNT | 33.73
FAK900700 | Stač.aklidangtis WxH 900x700 | VNT | 35.51
FAK900800 | Stač.aklidangtis WxH 900x800 | VNT | 37.26
FAK900900 | Stač.aklidangtis WxH 900x900 | VNT | 39.04
FAK1000100 | Stač.aklidangtis WxH 1000x100 | VNT | 40.69
FAK1000150 | Stač.aklidangtis WxH 1000x150 | VNT | 41.91
FAK1000200 | Stač.aklidangtis WxH 1000x200 | VNT | 43.13
FAK1000250 | Stač.aklidangtis WxH 1000x250 | VNT | 44.36
FAK1000300 | Stač.aklidangtis WxH 1000x300 | VNT | 45.58
FAK1000350 | Stač.aklidangtis WxH 1000x350 | VNT | 46.77
FAK1000400 | Stač.aklidangtis WxH 1000x400 | VNT | 47.99
FAK1000450 | Stač.aklidangtis WxH 1000x450 | VNT | 49.24
FAK1000500 | Stač.aklidangtis WxH 1000x500 | VNT | 50.46
FAK1000600 | Stač.aklidangtis WxH 1000x600 | VNT | 52.87
FAK1000700 | Stač.aklidangtis WxH 1000x700 | VNT | 55.31
FAK1000800 | Stač.aklidangtis WxH 1000x800 | VNT | 57.75
FAK1000900 | Stač.aklidangtis WxH 1000x900 | VNT | 60.19
FAK10001000 | Stač.aklidangtis WxH 1000x1000 | VNT | 69.56
FAK1100100 | Stač.aklidangtis WxH 1100x100 | VNT | 42
FAK1100150 | Stač.aklidangtis WxH 1100x150 | VNT | 43.28
FAK1100200 | Stač.aklidangtis WxH 1100x200 | VNT | 44.55
FAK1100250 | Stač.aklidangtis WxH 1100x250 | VNT | 45.83
FAK1100300 | Stač.aklidangtis WxH 1100x300 | VNT | 47.11
FAK1100350 | Stač.aklidangtis WxH 1100x350 | VNT | 48.39
FAK1100400 | Stač.aklidangtis WxH 1100x400 | VNT | 49.7
FAK1100450 | Stač.aklidangtis WxH 1100x450 | VNT | 50.95
FAK1100500 | Stač.aklidangtis WxH 1100x500 | VNT | 52.23
FAK1100600 | Stač.aklidangtis WxH 1100x600 | VNT | 54.82
FAK1100700 | Stač.aklidangtis WxH 1100x700 | VNT | 57.37
FAK1100800 | Stač.aklidangtis WxH 1100x800 | VNT | 59.93
FAK1100900 | Stač.aklidangtis WxH 1100x900 | VNT | 62.49
FAK11001000 | Stač.aklidangtis WxH 1100x1000 | VNT | 72.31
FAK11001100 | Stač.aklidangtis WxH 1100x1100 | VNT | 75.12
FAK1200100 | Stač.aklidangtis WxH 1200x100 | VNT | 43.3
FAK1200150 | Stač.aklidangtis WxH 1200x150 | VNT | 44.64
FAK1200200 | Stač.aklidangtis WxH 1200x200 | VNT | 45.97
FAK1200250 | Stač.aklidangtis WxH 1200x250 | VNT | 47.34
FAK1200300 | Stač.aklidangtis WxH 1200x300 | VNT | 48.68
FAK1200350 | Stač.aklidangtis WxH 1200x350 | VNT | 50.01
FAK1200400 | Stač.aklidangtis WxH 1200x400 | VNT | 51.35
FAK1200450 | Stač.aklidangtis WxH 1200x450 | VNT | 52.72
FAK1200500 | Stač.aklidangtis WxH 1200x500 | VNT | 54.06
FAK1200600 | Stač.aklidangtis WxH 1200x600 | VNT | 56.73
FAK1200700 | Stač.aklidangtis WxH 1200x700 | VNT | 59.43
FAK1200800 | Stač.aklidangtis WxH 1200x800 | VNT | 62.11
FAK1200900 | Stač.aklidangtis WxH 1200x900 | VNT | 64.81
FAK12001000 | Stač.aklidangtis WxH 1200x1000 | VNT | 74.99
FAK12001100 | Stač.aklidangtis WxH 1200x1100 | VNT | 77.99
FAK12001200 | Stač.aklidangtis WxH 1200x1200 | VNT | 80.96
FAK1300150 | Stač.aklidangtis WxH 1300x150 | VNT | 46
FAK1300200 | Stač.aklidangtis WxH 1300x200 | VNT | 47.42
FAK1300250 | Stač.aklidangtis WxH 1300x250 | VNT | 48.82
FAK1300300 | Stač.aklidangtis WxH 1300x300 | VNT | 50.21
FAK1300350 | Stač.aklidangtis WxH 1300x350 | VNT | 51.64
FAK1300400 | Stač.aklidangtis WxH 1300x400 | VNT | 53.03
FAK1300450 | Stač.aklidangtis WxH 1300x450 | VNT | 54.43
FAK1300500 | Stač.aklidangtis WxH 1300x500 | VNT | 55.85
FAK1300600 | Stač.aklidangtis WxH 1300x600 | VNT | 58.68
FAK1300700 | Stač.aklidangtis WxH 1300x700 | VNT | 61.47
FAK1300800 | Stač.aklidangtis WxH 1300x800 | VNT | 64.32
FAK1300900 | Stač.aklidangtis WxH 1300x900 | VNT | 67.11
FAK13001000 | Stač.aklidangtis WxH 1300x1000 | VNT | 77.7
FAK13001100 | Stač.aklidangtis WxH 1300x1100 | VNT | 80.8
FAK13001200 | Stač.aklidangtis WxH 1300x1200 | VNT | 83.97
FAK13001300 | Stač.aklidangtis WxH 1300x1300 | VNT | 87.07
FAK1400200 | Stač.aklidangtis WxH 1400x200 | VNT | 48.84
FAK1400250 | Stač.aklidangtis WxH 1400x250 | VNT | 50.29
FAK1400300 | Stač.aklidangtis WxH 1400x300 | VNT | 51.78
FAK1400350 | Stač.aklidangtis WxH 1400x350 | VNT | 53.23
FAK1400400 | Stač.aklidangtis WxH 1400x400 | VNT | 54.72
FAK1400450 | Stač.aklidangtis WxH 1400x450 | VNT | 56.2
FAK1400500 | Stač.aklidangtis WxH 1400x500 | VNT | 57.65
FAK1400600 | Stač.aklidangtis WxH 1400x600 | VNT | 60.59
FAK1400700 | Stač.aklidangtis WxH 1400x700 | VNT | 63.56
FAK1400800 | Stač.aklidangtis WxH 1400x800 | VNT | 66.47
FAK1400900 | Stač.aklidangtis WxH 1400x900 | VNT | 69.43
FAK14001000 | Stač.aklidangtis WxH 1400x1000 | VNT | 80.41
FAK14001100 | Stač.aklidangtis WxH 1400x1100 | VNT | 83.68
FAK14001200 | Stač.aklidangtis WxH 1400x1200 | VNT | 86.94
FAK14001300 | Stač.aklidangtis WxH 1400x1300 | VNT | 90.2
FAK14001400 | Stač.aklidangtis WxH 1400x1400 | VNT | 93.47
FAK1500250 | Stač.aklidangtis WxH 1500x250 | VNT | 87.31
FAK1500300 | Stač.aklidangtis WxH 1500x300 | VNT | 89.41
FAK1500350 | Stač.aklidangtis WxH 1500x350 | VNT | 91.54
FAK1500400 | Stač.aklidangtis WxH 1500x400 | VNT | 93.68
FAK1500450 | Stač.aklidangtis WxH 1500x450 | VNT | 95.81
FAK1500500 | Stač.aklidangtis WxH 1500x500 | VNT | 97.91
FAK1500600 | Stač.aklidangtis WxH 1500x600 | VNT | 102.17
FAK1500700 | Stač.aklidangtis WxH 1500x700 | VNT | 106.44
FAK1500800 | Stač.aklidangtis WxH 1500x800 | VNT | 110.7
FAK1500900 | Stač.aklidangtis WxH 1500x900 | VNT | 114.93
FAK15001000 | Stač.aklidangtis WxH 1500x1000 | VNT | 132.44
FAK15001100 | Stač.aklidangtis WxH 1500x1100 | VNT | 137.18
FAK15001200 | Stač.aklidangtis WxH 1500x1200 | VNT | 141.88
FAK15001300 | Stač.aklidangtis WxH 1500x1300 | VNT | 146.62
FAK15001400 | Stač.aklidangtis WxH 1500x1400 | VNT | 151.36
FAK15001500 | Stač.aklidangtis WxH 1500x1500 | VNT | 156.06

## FAKT
STAČIAKAMPIAI AKLIDANGČIAI SU TINKLU
FAKT-WxH
Grįžti į turinį
Aklidangčių standumui užtikrinti ir sujungimui naudojami flanšai.
Kai aklidangčio kraštinė W< 1500 mm, naudojamas flanšas F = 20 mm.
Kai aklidangčio kraštinė W ≥1500mm, naudojamas flanšas F = 30 mm.
Aklidangčiai t.p. gali būti gaminami: iš lakšto su aliuminio cinko padengimu,
iš nerūdijančio AISI304 arba AISI316L markių lakštinio plieno.
Pardavimo kainos pateikiamos klientui pagal jo užklausą.
Dėl papildomų gaminių techninių duomenų, deklaracijų, montavimo instrukcijų, bendrosios informacijos žr.techninį katalogą.
Prekės kodas | Prekės pavadinimas | MV | Kaina EUR be PVM
FAKT100100 | Stač.aklidangtis su tinklu WxH 100x100 | VNT | 18.81
FAKT150100 | Stač.aklidangtis su tinklu WxH 150x100 | VNT | 19.33
FAKT150150 | Stač.aklidangtis su tinklu WxH 150x150 | VNT | 19.89
FAKT200100 | Stač.aklidangtis su tinklu WxH 200x100 | VNT | 19.86
FAKT200150 | Stač.aklidangtis su tinklu WxH 200x150 | VNT | 20.41
FAKT200200 | Stač.aklidangtis su tinklu WxH 200x200 | VNT | 20.94
FAKT250100 | Stač.aklidangtis su tinklu WxH 250x100 | VNT | 20.38
FAKT250150 | Stač.aklidangtis su tinklu WxH 250x150 | VNT | 20.91
FAKT250200 | Stač.aklidangtis su tinklu WxH 250x200 | VNT | 21.49
FAKT250250 | Stač.aklidangtis su tinklu WxH 250x250 | VNT | 22.08
FAKT300100 | Stač.aklidangtis su tinklu WxH 300x100 | VNT | 20.85
FAKT300150 | Stač.aklidangtis su tinklu WxH 300x150 | VNT | 21.46
FAKT300200 | Stač.aklidangtis su tinklu WxH 300x200 | VNT | 22.05
FAKT300250 | Stač.aklidangtis su tinklu WxH 300x250 | VNT | 22.66
FAKT300300 | Stač.aklidangtis su tinklu WxH 300x300 | VNT | 23.27
FAKT350100 | Stač.aklidangtis su tinklu WxH 350x100 | VNT | 21.37
FAKT350150 | Stač.aklidangtis su tinklu WxH 350x150 | VNT | 21.99
FAKT350200 | Stač.aklidangtis su tinklu WxH 350x200 | VNT | 22.63
FAKT350250 | Stač.aklidangtis su tinklu WxH 350x250 | VNT | 23.24
FAKT350300 | Stač.aklidangtis su tinklu WxH 350x300 | VNT | 23.83
FAKT350350 | Stač.aklidangtis su tinklu WxH 350x350 | VNT | 24.5
FAKT400100 | Stač.aklidangtis su tinklu WxH 400x100 | VNT | 21.87
FAKT400150 | Stač.aklidangtis su tinklu WxH 400x150 | VNT | 22.51
FAKT400200 | Stač.aklidangtis su tinklu WxH 400x200 | VNT | 23.19
FAKT400250 | Stač.aklidangtis su tinklu WxH 400x250 | VNT | 23.8
FAKT400300 | Stač.aklidangtis su tinklu WxH 400x300 | VNT | 24.47
FAKT400350 | Stač.aklidangtis su tinklu WxH 400x350 | VNT | 25.11
FAKT400400 | Stač.aklidangtis su tinklu WxH 400x400 | VNT | 25.75
FAKT450100 | Stač.aklidangtis su tinklu WxH 450x100 | VNT | 22.4
FAKT450150 | Stač.aklidangtis su tinklu WxH 450x150 | VNT | 23.07
FAKT450200 | Stač.aklidangtis su tinklu WxH 450x200 | VNT | 23.71
FAKT450250 | Stač.aklidangtis su tinklu WxH 450x250 | VNT | 24.41
FAKT450300 | Stač.aklidangtis su tinklu WxH 450x300 | VNT | 25.08
FAKT450350 | Stač.aklidangtis su tinklu WxH 450x350 | VNT | 25.73
FAKT450400 | Stač.aklidangtis su tinklu WxH 450x400 | VNT | 26.37
FAKT450450 | Stač.aklidangtis su tinklu WxH 450x450 | VNT | 27.04
FAKT500100 | Stač.aklidangtis su tinklu WxH 500x100 | VNT | 22.89
FAKT500150 | Stač.aklidangtis su tinklu WxH 500x150 | VNT | 23.56
FAKT500200 | Stač.aklidangtis su tinklu WxH 500x200 | VNT | 24.29
FAKT500250 | Stač.aklidangtis su tinklu WxH 500x250 | VNT | 25
FAKT500300 | Stač.aklidangtis su tinklu WxH 500x300 | VNT | 25.67
FAKT500350 | Stač.aklidangtis su tinklu WxH 500x350 | VNT | 26.34
FAKT500400 | Stač.aklidangtis su tinklu WxH 500x400 | VNT | 27.04
FAKT500450 | Stač.aklidangtis su tinklu WxH 500x450 | VNT | 27.71
FAKT500500 | Stač.aklidangtis su tinklu WxH 500x500 | VNT | 28.41
FAKT600100 | Stač.aklidangtis su tinklu WxH 600x100 | VNT | 23.92
FAKT600150 | Stač.aklidangtis su tinklu WxH 600x150 | VNT | 24.67
FAKT600200 | Stač.aklidangtis su tinklu WxH 600x200 | VNT | 25.4
FAKT600250 | Stač.aklidangtis su tinklu WxH 600x250 | VNT | 26.11
FAKT600300 | Stač.aklidangtis su tinklu WxH 600x300 | VNT | 26.84
FAKT600350 | Stač.aklidangtis su tinklu WxH 600x350 | VNT | 27.59
FAKT600400 | Stač.aklidangtis su tinklu WxH 600x400 | VNT | 28.32
FAKT600450 | Stač.aklidangtis su tinklu WxH 600x450 | VNT | 29.05
FAKT600500 | Stač.aklidangtis su tinklu WxH 600x500 | VNT | 29.81
FAKT600600 | Stač.aklidangtis su tinklu WxH 600x600 | VNT | 31.24
FAKT700100 | Stač.aklidangtis su tinklu WxH 700x100 | VNT | 24.97
FAKT700150 | Stač.aklidangtis su tinklu WxH 700x150 | VNT | 25.7
FAKT700200 | Stač.aklidangtis su tinklu WxH 700x200 | VNT | 26.48
FAKT700250 | Stač.aklidangtis su tinklu WxH 700x250 | VNT | 27.27
FAKT700300 | Stač.aklidangtis su tinklu WxH 700x300 | VNT | 28.06
FAKT700350 | Stač.aklidangtis su tinklu WxH 700x350 | VNT | 28.85
FAKT700400 | Stač.aklidangtis su tinklu WxH 700x400 | VNT | 29.64
FAKT700450 | Stač.aklidangtis su tinklu WxH 700x450 | VNT | 30.4
FAKT700500 | Stač.aklidangtis su tinklu WxH 700x500 | VNT | 31.16
FAKT700600 | Stač.aklidangtis su tinklu WxH 700x600 | VNT | 32.73
FAKT700700 | Stač.aklidangtis su tinklu WxH 700x700 | VNT | 34.28
FAKT800100 | Stač.aklidangtis su tinklu WxH 800x100 | VNT | 25.96
FAKT800150 | Stač.aklidangtis su tinklu WxH 800x150 | VNT | 26.78
FAKT800200 | Stač.aklidangtis su tinklu WxH 800x200 | VNT | 27.59
FAKT800250 | Stač.aklidangtis su tinklu WxH 800x250 | VNT | 28.44
FAKT800300 | Stač.aklidangtis su tinklu WxH 800x300 | VNT | 29.29
FAKT800350 | Stač.aklidangtis su tinklu WxH 800x350 | VNT | 30.08
FAKT800400 | Stač.aklidangtis su tinklu WxH 800x400 | VNT | 30.89
FAKT800450 | Stač.aklidangtis su tinklu WxH 800x450 | VNT | 31.71
FAKT800500 | Stač.aklidangtis su tinklu WxH 800x500 | VNT | 32.56
FAKT800600 | Stač.aklidangtis su tinklu WxH 800x600 | VNT | 34.19
FAKT800700 | Stač.aklidangtis su tinklu WxH 800x700 | VNT | 35.83
FAKT800800 | Stač.aklidangtis su tinklu WxH 800x800 | VNT | 37.49
FAKT900100 | Stač.aklidangtis su tinklu WxH 900x100 | VNT | 26.98
FAKT900150 | Stač.aklidangtis su tinklu WxH 900x150 | VNT | 27.86
FAKT900200 | Stač.aklidangtis su tinklu WxH 900x200 | VNT | 28.73
FAKT900250 | Stač.aklidangtis su tinklu WxH 900x250 | VNT | 29.58
FAKT900300 | Stač.aklidangtis su tinklu WxH 900x300 | VNT | 30.43
FAKT900350 | Stač.aklidangtis su tinklu WxH 900x350 | VNT | 31.3
FAKT900400 | Stač.aklidangtis su tinklu WxH 900x400 | VNT | 32.21
FAKT900450 | Stač.aklidangtis su tinklu WxH 900x450 | VNT | 33.08
FAKT900500 | Stač.aklidangtis su tinklu WxH 900x500 | VNT | 33.93
FAKT900600 | Stač.aklidangtis su tinklu WxH 900x600 | VNT | 35.65
FAKT900700 | Stač.aklidangtis su tinklu WxH 900x700 | VNT | 37.41
FAKT900800 | Stač.aklidangtis su tinklu WxH 900x800 | VNT | 39.16
FAKT900900 | Stač.aklidangtis su tinklu WxH 900x900 | VNT | 40.88
FAKT1000100 | Stač.aklidangtis su tinklu WxH 1000x100 | VNT | 28.09
FAKT1000150 | Stač.aklidangtis su tinklu WxH 1000x150 | VNT | 28.97
FAKT1000200 | Stač.aklidangtis su tinklu WxH 1000x200 | VNT | 29.9
FAKT1000250 | Stač.aklidangtis su tinklu WxH 1000x250 | VNT | 30.81
FAKT1000300 | Stač.aklidangtis su tinklu WxH 1000x300 | VNT | 31.74
FAKT1000350 | Stač.aklidangtis su tinklu WxH 1000x350 | VNT | 32.68
FAKT1000400 | Stač.aklidangtis su tinklu WxH 1000x400 | VNT | 33.52
FAKT1000450 | Stač.aklidangtis su tinklu WxH 1000x450 | VNT | 34.46
FAKT1000500 | Stač.aklidangtis su tinklu WxH 1000x500 | VNT | 35.39
FAKT1000600 | Stač.aklidangtis su tinklu WxH 1000x600 | VNT | 37.23
FAKT1000700 | Stač.aklidangtis su tinklu WxH 1000x700 | VNT | 39.07
FAKT1000800 | Stač.aklidangtis su tinklu WxH 1000x800 | VNT | 40.88
FAKT1000900 | Stač.aklidangtis su tinklu WxH 1000x900 | VNT | 42.72
FAKT10001000 | Stač.aklidangtis su tinklu WxH 1000x1000 | VNT | 49.51
FAKT1100100 | Stač.aklidangtis su tinklu WxH 1100x100 | VNT | 61.96
FAKT1100150 | Stač.aklidangtis su tinklu WxH 1100x150 | VNT | 64.1
FAKT1100200 | Stač.aklidangtis su tinklu WxH 1100x200 | VNT | 66.26
FAKT1100250 | Stač.aklidangtis su tinklu WxH 1100x250 | VNT | 68.39
FAKT1100300 | Stač.aklidangtis su tinklu WxH 1100x300 | VNT | 70.52
FAKT1100350 | Stač.aklidangtis su tinklu WxH 1100x350 | VNT | 72.68
FAKT1100400 | Stač.aklidangtis su tinklu WxH 1100x400 | VNT | 74.84
FAKT1100450 | Stač.aklidangtis su tinklu WxH 1100x450 | VNT | 76.97
FAKT1100500 | Stač.aklidangtis su tinklu WxH 1100x500 | VNT | 79.13
FAKT1100600 | Stač.aklidangtis su tinklu WxH 1100x600 | VNT | 83.43
FAKT1100700 | Stač.aklidangtis su tinklu WxH 1100x700 | VNT | 87.69
FAKT1100800 | Stač.aklidangtis su tinklu WxH 1100x800 | VNT | 91.98
FAKT1100900 | Stač.aklidangtis su tinklu WxH 1100x900 | VNT | 96.27
FAKT11001000 | Stač.aklidangtis su tinklu WxH 1100x1000 | VNT | 111.77
FAKT11001100 | Stač.aklidangtis su tinklu WxH 1100x1100 | VNT | 116.48
FAKT1200100 | Stač.aklidangtis su tinklu WxH 1200x100 | VNT | 64.5
FAKT1200150 | Stač.aklidangtis su tinklu WxH 1200x150 | VNT | 66.64
FAKT1200200 | Stač.aklidangtis su tinklu WxH 1200x200 | VNT | 68.77
FAKT1200250 | Stač.aklidangtis su tinklu WxH 1200x250 | VNT | 70.93
FAKT1200300 | Stač.aklidangtis su tinklu WxH 1200x300 | VNT | 73.09
FAKT1200350 | Stač.aklidangtis su tinklu WxH 1200x350 | VNT | 75.22
FAKT1200400 | Stač.aklidangtis su tinklu WxH 1200x400 | VNT | 77.38
FAKT1200450 | Stač.aklidangtis su tinklu WxH 1200x450 | VNT | 79.51
FAKT1200500 | Stač.aklidangtis su tinklu WxH 1200x500 | VNT | 81.67
FAKT1200600 | Stač.aklidangtis su tinklu WxH 1200x600 | VNT | 85.94
FAKT1200700 | Stač.aklidangtis su tinklu WxH 1200x700 | VNT | 90.23
FAKT1200800 | Stač.aklidangtis su tinklu WxH 1200x800 | VNT | 94.52
FAKT1200900 | Stač.aklidangtis su tinklu WxH 1200x900 | VNT | 98.84
FAKT12001000 | Stač.aklidangtis su tinklu WxH 1200x1000 | VNT | 114.56
FAKT12001100 | Stač.aklidangtis su tinklu WxH 1200x1100 | VNT | 119.33
FAKT12001200 | Stač.aklidangtis su tinklu WxH 1200x1200 | VNT | 124.07
FAKT1300150 | Stač.aklidangtis su tinklu WxH 1300x150 | VNT | 69.18
FAKT1300200 | Stač.aklidangtis su tinklu WxH 1300x200 | VNT | 71.34
FAKT1300250 | Stač.aklidangtis su tinklu WxH 1300x250 | VNT | 73.47
FAKT1300300 | Stač.aklidangtis su tinklu WxH 1300x300 | VNT | 75.63
FAKT1300350 | Stač.aklidangtis su tinklu WxH 1300x350 | VNT | 77.76
FAKT1300400 | Stač.aklidangtis su tinklu WxH 1300x400 | VNT | 79.92
FAKT1300450 | Stač.aklidangtis su tinklu WxH 1300x450 | VNT | 82.05
FAKT1300500 | Stač.aklidangtis su tinklu WxH 1300x500 | VNT | 84.21
FAKT1300600 | Stač.aklidangtis su tinklu WxH 1300x600 | VNT | 88.48
FAKT1300700 | Stač.aklidangtis su tinklu WxH 1300x700 | VNT | 92.77
FAKT1300800 | Stač.aklidangtis su tinklu WxH 1300x800 | VNT | 97.09
FAKT1300900 | Stač.aklidangtis su tinklu WxH 1300x900 | VNT | 101.35
FAKT13001000 | Stač.aklidangtis su tinklu WxH 1300x1000 | VNT | 117.39
FAKT13001100 | Stač.aklidangtis su tinklu WxH 1300x1100 | VNT | 122.12
FAKT13001200 | Stač.aklidangtis su tinklu WxH 1300x1200 | VNT | 126.92
FAKT13001300 | Stač.aklidangtis su tinklu WxH 1300x1300 | VNT | 131.69
FAKT1400200 | Stač.aklidangtis su tinklu WxH 1400x200 | VNT | 73.88
FAKT1400250 | Stač.aklidangtis su tinklu WxH 1400x250 | VNT | 76.01
FAKT1400300 | Stač.aklidangtis su tinklu WxH 1400x300 | VNT | 78.17
FAKT1400350 | Stač.aklidangtis su tinklu WxH 1400x350 | VNT | 80.3
FAKT1400400 | Stač.aklidangtis su tinklu WxH 1400x400 | VNT | 82.46
FAKT1400450 | Stač.aklidangtis su tinklu WxH 1400x450 | VNT | 84.62
FAKT1400500 | Stač.aklidangtis su tinklu WxH 1400x500 | VNT | 86.73
FAKT1400600 | Stač.aklidangtis su tinklu WxH 1400x600 | VNT | 91.02
FAKT1400700 | Stač.aklidangtis su tinklu WxH 1400x700 | VNT | 95.34
FAKT1400800 | Stač.aklidangtis su tinklu WxH 1400x800 | VNT | 99.6
FAKT1400900 | Stač.aklidangtis su tinklu WxH 1400x900 | VNT | 103.92
FAKT14001000 | Stač.aklidangtis su tinklu WxH 1400x1000 | VNT | 120.18
FAKT14001100 | Stač.aklidangtis su tinklu WxH 1400x1100 | VNT | 124.98
FAKT14001200 | Stač.aklidangtis su tinklu WxH 1400x1200 | VNT | 129.75
FAKT14001300 | Stač.aklidangtis su tinklu WxH 1400x1300 | VNT | 134.52
FAKT14001400 | Stač.aklidangtis su tinklu WxH 1400x1400 | VNT | 139.25
FAKT1500250 | Stač.aklidangtis su tinklu WxH 1500x250 | VNT | 119.72
FAKT1500300 | Stač.aklidangtis su tinklu WxH 1500x300 | VNT | 122.2
FAKT1500350 | Stač.aklidangtis su tinklu WxH 1500x350 | VNT | 124.72
FAKT1500400 | Stač.aklidangtis su tinklu WxH 1500x400 | VNT | 127.17
FAKT1500450 | Stač.aklidangtis su tinklu WxH 1500x450 | VNT | 129.68
FAKT1500500 | Stač.aklidangtis su tinklu WxH 1500x500 | VNT | 132.16
FAKT1500600 | Stač.aklidangtis su tinklu WxH 1500x600 | VNT | 137.13
FAKT1500700 | Stač.aklidangtis su tinklu WxH 1500x700 | VNT | 142.09
FAKT1500800 | Stač.aklidangtis su tinklu WxH 1500x800 | VNT | 147.08
FAKT1500900 | Stač.aklidangtis su tinklu WxH 1500x900 | VNT | 152.05
FAKT15001000 | Stač.aklidangtis su tinklu WxH 1500x1000 | VNT | 174.46
FAKT15001100 | Stač.aklidangtis su tinklu WxH 1500x1100 | VNT | 180
FAKT15001200 | Stač.aklidangtis su tinklu WxH 1500x1200 | VNT | 185.52
FAKT15001300 | Stač.aklidangtis su tinklu WxH 1500x1300 | VNT | 191.04
FAKT15001400 | Stač.aklidangtis su tinklu WxH 1500x1400 | VNT | 196.58
FAKT15001500 | Stač.aklidangtis su tinklu WxH 1500x1500 | VNT | 202.1

## SSR
STAČIAKAMPĖS REGULIAVIMO SKLENDĖS RANKINĖS
VIENMENTĖS SKARDINĖS
SSR-WxH
Grįžti į turinį
Plotis - max 1000 mm.
Aukštis - max 500 mm.
Sklendės korpusas ir plunksnos pagamintos iš cinkuotos plonalakštės skardos. Stiprintas gofruotas paviršius.
Sklendės t.p. gali būti gaminamos: iš lakšto su aliuminio cinko padengimu, iš nerūdijančio AISI304 arba AISI316L markių
lakštinio plieno. Pardavimo kainos pateikiamos klientui pagal jo užklausą.
Dėl papildomų gaminių techninių duomenų, deklaracijų, montavimo instrukcijų, bendrosios informacijos žr.techninį katalogą.
Prekės kodas | Prekės pavadinimas | MV | Kaina EUR be PVM
SSR200100 | Stač.sklendė rankinė vienmentė skard.200x100 L150 | VNT | 43.12
SSR200150 | Stač.sklendė rankinė vienmentė skard.200x150 L200 | VNT | 44.23
SSR200200 | Stač.sklendė rankinė vienmentė skard.200x200 L250 | VNT | 45.47
SSR200250 | Stač.sklendė rankinė vienmentė skard.200x250 L300 | VNT | 46.86
SSR200300 | Stač.sklendė rankinė vienmentė skard.200x300 L350 | VNT | 48.42
SSR300100 | Stač.sklendė rankinė vienmentė skard.300x100 L150 | VNT | 44.54
SSR300150 | Stač.sklendė rankinė vienmentė skard.300x150 L200 | VNT | 45.79
SSR300200 | Stač.sklendė rankinė vienmentė skard.300x200 L250 | VNT | 47.21
SSR300250 | Stač.sklendė rankinė vienmentė skard.300x250 L300 | VNT | 48.76
SSR300300 | Stač.sklendė rankinė vienmentė skard.300x300 L350 | VNT | 53.58
SSR300350 | Stač.sklendė rankinė vienmentė skard.300x350 L400 | VNT | 60.42
SSR300400 | Stač.sklendė rankinė vienmentė skard.300x400 L450 | VNT | 64.36
SSR400100 | Stač.sklendė rankinė vienmentė skard.400x100 L150 | VNT | 45.99
SSR400150 | Stač.sklendė rankinė vienmentė skard.400x150 L200 | VNT | 47.38
SSR400200 | Stač.sklendė rankinė vienmentė skard.400x200 L250 | VNT | 48.9
SSR400250 | Stač.sklendė rankinė vienmentė skard.400x250 L300 | VNT | 50.6
SSR400300 | Stač.sklendė rankinė vienmentė skard.400x300 L350 | VNT | 55.67
SSR400350 | Stač.sklendė rankinė vienmentė skard.400x350 L400 | VNT | 62.9
SSR400400 | Stač.sklendė rankinė vienmentė skard.400x400 L450 | VNT | 67.11
SSR400450 | Stač.sklendė rankinė vienmentė skard.400x450 L500 | VNT | 73.41
SSR400500 | Stač.sklendė rankinė vienmentė skard.400x500 L550 | VNT | 80.26
SSR500100 | Stač.sklendė rankinė vienmentė skard.500x100 L150 | VNT | 47.41
SSR500150 | Stač.sklendė rankinė vienmentė skard.500x150 L200 | VNT | 48.97
SSR500200 | Stač.sklendė rankinė vienmentė skard.500x200 L250 | VNT | 50.63
SSR500250 | Stač.sklendė rankinė vienmentė skard.500x250 L300 | VNT | 54.11
SSR500300 | Stač.sklendė rankinė vienmentė skard.500x300 L350 | VNT | 57.84
SSR500350 | Stač.sklendė rankinė vienmentė skard.500x350 L400 | VNT | 65.35
SSR500400 | Stač.sklendė rankinė vienmentė skard.500x400 L450 | VNT | 69.82
SSR500450 | Stač.sklendė rankinė vienmentė skard.500x450 L500 | VNT | 76.44
SSR500500 | Stač.sklendė rankinė vienmentė skard.500x500 L550 | VNT | 83.62
SSR600100 | Stač.sklendė rankinė vienmentė skard.600x100 L150 | VNT | 48.83
SSR600150 | Stač.sklendė rankinė vienmentė skard.600x150 L200 | VNT | 50.53
SSR600200 | Stač.sklendė rankinė vienmentė skard.600x200 L250 | VNT | 52.36
SSR600250 | Stač.sklendė rankinė vienmentė skard.600x250 L300 | VNT | 56.03
SSR600300 | Stač.sklendė rankinė vienmentė skard.600x300 L350 | VNT | 59.97
SSR600350 | Stač.sklendė rankinė vienmentė skard.600x350 L400 | VNT | 67.83
SSR600400 | Stač.sklendė rankinė vienmentė skard.600x400 L450 | VNT | 72.54
SSR600450 | Stač.sklendė rankinė vienmentė skard.600x450 L500 | VNT | 79.51
SSR600500 | Stač.sklendė rankinė vienmentė skard.600x500 L550 | VNT | 86.99
SSR700100 | Stač.sklendė rankinė vienmentė skard.700x100 L150 | VNT | 64.06
SSR700150 | Stač.sklendė rankinė vienmentė skard.700x150 L200 | VNT | 66.79
SSR700200 | Stač.sklendė rankinė vienmentė skard.700x200 L250 | VNT | 69.75
SSR700250 | Stač.sklendė rankinė vienmentė skard.700x250 L300 | VNT | 72.91
SSR700300 | Stač.sklendė rankinė vienmentė skard.700x300 L350 | VNT | 76.35
SSR700350 | Stač.sklendė rankinė vienmentė skard.700x350 L400 | VNT | 79.99
SSR700400 | Stač.sklendė rankinė vienmentė skard.700x400 L450 | VNT | 83.83
SSR700450 | Stač.sklendė rankinė vienmentė skard.700x450 L500 | VNT | 87.95
SSR700500 | Stač.sklendė rankinė vienmentė skard.700x500 L550 | VNT | 92.24
SSR800100 | Stač.sklendė rankinė vienmentė skard.800x100 L150 | VNT | 65.91
SSR800150 | Stač.sklendė rankinė vienmentė skard.800x150 L200 | VNT | 68.83
SSR800200 | Stač.sklendė rankinė vienmentė skard.800x200 L250 | VNT | 72.03
SSR800250 | Stač.sklendė rankinė vienmentė skard.800x250 L300 | VNT | 75.47
SSR800300 | Stač.sklendė rankinė vienmentė skard.800x300 L350 | VNT | 83.34
SSR800350 | Stač.sklendė rankinė vienmentė skard.800x350 L400 | VNT | 87.44
SSR800400 | Stač.sklendė rankinė vienmentė skard.800x400 L450 | VNT | 91.74
SSR800450 | Stač.sklendė rankinė vienmentė skard.800x450 L500 | VNT | 96.29
SSR800500 | Stač.sklendė rankinė vienmentė skard.800x500 L550 | VNT | 101.1
SSR900100 | Stač.sklendė rankinė vienmentė skard.900x100 L150 | VNT | 67.75
SSR900150 | Stač.sklendė rankinė vienmentė skard.900x150 L200 | VNT | 70.95
SSR900200 | Stač.sklendė rankinė vienmentė skard.900x200 L250 | VNT | 74.35
SSR900250 | Stač.sklendė rankinė vienmentė skard.900x250 L300 | VNT | 77.99
SSR900300 | Stač.sklendė rankinė vienmentė skard.900x300 L350 | VNT | 86.26
SSR900350 | Stač.sklendė rankinė vienmentė skard.900x350 L400 | VNT | 90.6
SSR900400 | Stač.sklendė rankinė vienmentė skard.900x400 L450 | VNT | 95.15
SSR900450 | Stač.sklendė rankinė vienmentė skard.900x450 L500 | VNT | 99.92
SSR900500 | Stač.sklendė rankinė vienmentė skard.900x500 L550 | VNT | 104.98
SSR1000100 | Stač.sklendė rankinė vienmentė skard.1000x100 L150 | VNT | 69.59
SSR1000150 | Stač.sklendė rankinė vienmentė skard.1000x150 L200 | VNT | 73.03
SSR1000200 | Stač.sklendė rankinė vienmentė skard.1000x200 L250 | VNT | 76.63
SSR1000250 | Stač.sklendė rankinė vienmentė skard.1000x250 L300 | VNT | 80.51
SSR1000300 | Stač.sklendė rankinė vienmentė skard.1000x300 L350 | VNT | 91.49
SSR1000350 | Stač.sklendė rankinė vienmentė skard.1000x350 L400 | VNT | 96.12
SSR1000400 | Stač.sklendė rankinė vienmentė skard.1000x400 L450 | VNT | 101.06
SSR1000450 | Stač.sklendė rankinė vienmentė skard.1000x450 L500 | VNT | 106.2
SSR1000500 | Stač.sklendė rankinė vienmentė skard.1000x500 L550 | VNT | 111.61

## SSP
STAČIAKAMPĖS REGULIAVIMO SKLENDĖS PAVARAI
VIENMENTĖS SKARDINĖS
SSP-WxH
Grįžti į turinį
Plotis - max 1000 mm.
Aukštis - max 500 mm.
Sklendės korpusas ir plunksnos pagamintos iš cinkuotos plonalakštės skardos. Stiprintas gofruotas paviršius.
Sklendės t.p. gali būti gaminamos: iš lakšto su aliuminio cinko padengimu, iš nerūdijančio AISI304 arba AISI316L markių
lakštinio plieno. Pardavimo kainos pateikiamos klientui pagal jo užklausą.
Dėl papildomų gaminių techninių duomenų, deklaracijų, montavimo instrukcijų, bendrosios informacijos žr.techninį katalogą.
Prekės kodas | Prekės pavadinimas | MV | Kaina EUR be PVM
SSP200100 | Stač.sklendė pavarai vienmentė skard.200x100 L150 | VNT | 38.45
SSP200150 | Stač.sklendė pavarai vienmentė skard.200x150 L200 | VNT | 39.56
SSP200200 | Stač.sklendė pavarai vienmentė skard.200x200 L250 | VNT | 40.8
SSP200250 | Stač.sklendė pavarai vienmentė skard.200x250 L300 | VNT | 42.19
SSP200300 | Stač.sklendė pavarai vienmentė skard.200x300 L350 | VNT | 43.74
SSP300100 | Stač.sklendė pavarai vienmentė skard.300x100 L150 | VNT | 39.87
SSP300150 | Stač.sklendė pavarai vienmentė skard.300x150 L200 | VNT | 41.11
SSP300200 | Stač.sklendė pavarai vienmentė skard.300x200 L250 | VNT | 42.53
SSP300250 | Stač.sklendė pavarai vienmentė skard.300x250 L300 | VNT | 44.09
SSP300300 | Stač.sklendė pavarai vienmentė skard.300x300 L350 | VNT | 48.61
SSP300350 | Stač.sklendė pavarai vienmentė skard.300x350 L400 | VNT | 55.02
SSP300400 | Stač.sklendė pavarai vienmentė skard.300x400 L450 | VNT | 58.81
SSP400100 | Stač.sklendė pavarai vienmentė skard.400x100 L150 | VNT | 41.32
SSP400150 | Stač.sklendė pavarai vienmentė skard.400x150 L200 | VNT | 42.71
SSP400200 | Stač.sklendė pavarai vienmentė skard.400x200 L250 | VNT | 44.23
SSP400250 | Stač.sklendė pavarai vienmentė skard.400x250 L300 | VNT | 45.92
SSP400300 | Stač.sklendė pavarai vienmentė skard.400x300 L350 | VNT | 50.71
SSP400350 | Stač.sklendė pavarai vienmentė skard.400x350 L400 | VNT | 57.5
SSP400400 | Stač.sklendė pavarai vienmentė skard.400x400 L450 | VNT | 61.56
SSP400450 | Stač.sklendė pavarai vienmentė skard.400x450 L500 | VNT | 67.57
SSP400500 | Stač.sklendė pavarai vienmentė skard.400x500 L550 | VNT | 74.13
SSP500100 | Stač.sklendė pavarai vienmentė skard.500x100 L150 | VNT | 42.74
SSP500150 | Stač.sklendė pavarai vienmentė skard.500x150 L200 | VNT | 44.3
SSP500200 | Stač.sklendė pavarai vienmentė skard.500x200 L250 | VNT | 45.96
SSP500250 | Stač.sklendė pavarai vienmentė skard.500x250 L300 | VNT | 49.29
SSP500300 | Stač.sklendė pavarai vienmentė skard.500x300 L350 | VNT | 52.88
SSP500350 | Stač.sklendė pavarai vienmentė skard.500x350 L400 | VNT | 59.94
SSP500400 | Stač.sklendė pavarai vienmentė skard.500x400 L450 | VNT | 64.28
SSP500450 | Stač.sklendė pavarai vienmentė skard.500x450 L500 | VNT | 70.6
SSP500500 | Stač.sklendė pavarai vienmentė skard.500x500 L550 | VNT | 77.49
SSP600100 | Stač.sklendė pavarai vienmentė skard.600x100 L150 | VNT | 44.16
SSP600150 | Stač.sklendė pavarai vienmentė skard.600x150 L200 | VNT | 45.86
SSP600200 | Stač.sklendė pavarai vienmentė skard.600x200 L250 | VNT | 47.69
SSP600250 | Stač.sklendė pavarai vienmentė skard.600x250 L300 | VNT | 51.21
SSP600300 | Stač.sklendė pavarai vienmentė skard.600x300 L350 | VNT | 55.01
SSP600350 | Stač.sklendė pavarai vienmentė skard.600x350 L400 | VNT | 62.42
SSP600400 | Stač.sklendė pavarai vienmentė skard.600x400 L450 | VNT | 66.99
SSP600450 | Stač.sklendė pavarai vienmentė skard.600x450 L500 | VNT | 73.67
SSP600500 | Stač.sklendė pavarai vienmentė skard.600x500 L550 | VNT | 80.85
SSP700100 | Stač.sklendė pavarai vienmentė skard.700x100 L150 | VNT | 58.66
SSP700150 | Stač.sklendė pavarai vienmentė skard.700x150 L200 | VNT | 61.38
SSP700200 | Stač.sklendė pavarai vienmentė skard.700x200 L250 | VNT | 64.34
SSP700250 | Stač.sklendė pavarai vienmentė skard.700x250 L300 | VNT | 67.51
SSP700300 | Stač.sklendė pavarai vienmentė skard.700x300 L350 | VNT | 70.95
SSP700350 | Stač.sklendė pavarai vienmentė skard.700x350 L400 | VNT | 74.59
SSP700400 | Stač.sklendė pavarai vienmentė skard.700x400 L450 | VNT | 78.43
SSP700450 | Stač.sklendė pavarai vienmentė skard.700x450 L500 | VNT | 82.55
SSP700500 | Stač.sklendė pavarai vienmentė skard.700x500 L550 | VNT | 86.83
SSP800100 | Stač.sklendė pavarai vienmentė skard.800x100 L150 | VNT | 60.5
SSP800150 | Stač.sklendė pavarai vienmentė skard.800x150 L200 | VNT | 63.42
SSP800200 | Stač.sklendė pavarai vienmentė skard.800x200 L250 | VNT | 66.63
SSP800250 | Stač.sklendė pavarai vienmentė skard.800x250 L300 | VNT | 70.07
SSP800300 | Stač.sklendė pavarai vienmentė skard.800x300 L350 | VNT | 77.65
SSP800350 | Stač.sklendė pavarai vienmentė skard.800x350 L400 | VNT | 81.74
SSP800400 | Stač.sklendė pavarai vienmentė skard.800x400 L450 | VNT | 86.04
SSP800450 | Stač.sklendė pavarai vienmentė skard.800x450 L500 | VNT | 90.6
SSP800500 | Stač.sklendė pavarai vienmentė skard.800x500 L550 | VNT | 95.41
SSP900100 | Stač.sklendė pavarai vienmentė skard.900x100 L150 | VNT | 62.34
SSP900150 | Stač.sklendė pavarai vienmentė skard.900x150 L200 | VNT | 65.55
SSP900200 | Stač.sklendė pavarai vienmentė skard.900x200 L250 | VNT | 68.95
SSP900250 | Stač.sklendė pavarai vienmentė skard.900x250 L300 | VNT | 72.59
SSP900300 | Stač.sklendė pavarai vienmentė skard.900x300 L350 | VNT | 80.56
SSP900350 | Stač.sklendė pavarai vienmentė skard.900x350 L400 | VNT | 84.91
SSP900400 | Stač.sklendė pavarai vienmentė skard.900x400 L450 | VNT | 89.46
SSP900450 | Stač.sklendė pavarai vienmentė skard.900x450 L500 | VNT | 94.23
SSP900500 | Stač.sklendė pavarai vienmentė skard.900x500 L550 | VNT | 99.29
SSP1000100 | Stač.sklendė pavarai vienmentė skard.1000x100 L150 | VNT | 64.18
SSP1000150 | Stač.sklendė pavarai vienmentė skard.1000x150 L200 | VNT | 67.63
SSP1000200 | Stač.sklendė pavarai vienmentė skard.1000x200 L250 | VNT | 71.23
SSP1000250 | Stač.sklendė pavarai vienmentė skard.1000x250 L300 | VNT | 75.11
SSP1000300 | Stač.sklendė pavarai vienmentė skard.1000x300 L350 | VNT | 85.65
SSP1000350 | Stač.sklendė pavarai vienmentė skard.1000x350 L400 | VNT | 90.28
SSP1000400 | Stač.sklendė pavarai vienmentė skard.1000x400 L450 | VNT | 95.22
SSP1000450 | Stač.sklendė pavarai vienmentė skard.1000x450 L500 | VNT | 100.36
SSP1000500 | Stač.sklendė pavarai vienmentė skard.1000x500 L550 | VNT | 105.77

## SSUR
STAČIAKAMPĖS SKLENDĖS UŽDARYMO RANKINĖS
DAUGIAVĖRĖS ALIUMININĖS
SSUR-WxH
Grįžti į turinį
Sklendės SSUR korpusas ir plunksnos pagamintos iš aliuminio profilio.
Sklendžių aukščio H kitimo žingsnis yra 100 mm.
Dėl papildomų gaminių techninių duomenų, deklaracijų, montavimo instrukcijų, bendrosios informacijos žr.techninį katalogą.
Prekės kodas | Prekės pavadinimas | MV | Kaina EUR be PVM
SSUR200200 | Stač.sklendė uždar.rankinė daugiavėrė AL 200x200 | VNT | 53.78
SSUR200300 | Stač.sklendė uždar.rankinė daugiavėrė AL 200x300 | VNT | 66.89
SSUR200400 | Stač.sklendė uždar.rankinė daugiavėrė AL 200x400 | VNT | 80.03
SSUR200500 | Stač.sklendė uždar.rankinė daugiavėrė AL 200x500 | VNT | 93.17
SSUR200600 | Stač.sklendė uždar.rankinė daugiavėrė AL 200x600 | VNT | 106.31
SSUR200700 | Stač.sklendė uždar.rankinė daugiavėrė AL 200x700 | VNT | 119.42
SSUR200800 | Stač.sklendė uždar.rankinė daugiavėrė AL 200x800 | VNT | 132.54
SSUR200900 | Stač.sklendė uždar.rankinė daugiavėrė AL 200x900 | VNT | 145.71
SSUR2001000 | Stač.sklendė uždar.rankinė daugiavėrė AL 200x1000 | VNT | 158.85
SSUR300200 | Stač.sklendė uždar.rankinė daugiavėrė AL 300x200 | VNT | 58.24
SSUR300300 | Stač.sklendė uždar.rankinė daugiavėrė AL 300x300 | VNT | 72.54
SSUR300400 | Stač.sklendė uždar.rankinė daugiavėrė AL 300x400 | VNT | 86.82
SSUR300500 | Stač.sklendė uždar.rankinė daugiavėrė AL 300x500 | VNT | 101.09
SSUR300600 | Stač.sklendė uždar.rankinė daugiavėrė AL 300x600 | VNT | 115.37
SSUR300700 | Stač.sklendė uždar.rankinė daugiavėrė AL 300x700 | VNT | 129.67
SSUR300800 | Stač.sklendė uždar.rankinė daugiavėrė AL 300x800 | VNT | 143.97
SSUR300900 | Stač.sklendė uždar.rankinė daugiavėrė AL 300x900 | VNT | 158.28
SSUR3001000 | Stač.sklendė uždar.rankinė daugiavėrė AL 300x1000 | VNT | 172.55
SSUR3001100 | Stač.sklendė uždar.rankinė daugiavėrė AL 300x1100 | VNT | 186.83
SSUR3001200 | Stač.sklendė uždar.rankinė daugiavėrė AL 300x1200 | VNT | 201.13
SSUR3001300 | Stač.sklendė uždar.rankinė daugiavėrė AL 300x1300 | VNT | 215.43
SSUR3001400 | Stač.sklendė uždar.rankinė daugiavėrė AL 300x1400 | VNT | 229.71
SSUR400200 | Stač.sklendė uždar.rankinė daugiavėrė AL 400x200 | VNT | 62.67
SSUR400300 | Stač.sklendė uždar.rankinė daugiavėrė AL 400x300 | VNT | 78.11
SSUR400400 | Stač.sklendė uždar.rankinė daugiavėrė AL 400x400 | VNT | 93.55
SSUR400500 | Stač.sklendė uždar.rankinė daugiavėrė AL 400x500 | VNT | 109.02
SSUR400600 | Stač.sklendė uždar.rankinė daugiavėrė AL 400x600 | VNT | 124.45
SSUR400700 | Stač.sklendė uždar.rankinė daugiavėrė AL 400x700 | VNT | 139.89
SSUR400800 | Stač.sklendė uždar.rankinė daugiavėrė AL 400x800 | VNT | 155.33
SSUR400900 | Stač.sklendė uždar.rankinė daugiavėrė AL 400x900 | VNT | 170.8
SSUR4001000 | Stač.sklendė uždar.rankinė daugiavėrė AL 400x1000 | VNT | 186.26
SSUR4001100 | Stač.sklendė uždar.rankinė daugiavėrė AL 400x1100 | VNT | 201.7
SSUR4001200 | Stač.sklendė uždar.rankinė daugiavėrė AL 400x1200 | VNT | 217.14
SSUR4001300 | Stač.sklendė uždar.rankinė daugiavėrė AL 400x1300 | VNT | 232.58
SSUR4001400 | Stač.sklendė uždar.rankinė daugiavėrė AL 400x1400 | VNT | 248.01
SSUR500200 | Stač.sklendė uždar.rankinė daugiavėrė AL 500x200 | VNT | 67.13
SSUR500300 | Stač.sklendė uždar.rankinė daugiavėrė AL 500x300 | VNT | 83.74
SSUR500400 | Stač.sklendė uždar.rankinė daugiavėrė AL 500x400 | VNT | 100.34
SSUR500500 | Stač.sklendė uždar.rankinė daugiavėrė AL 500x500 | VNT | 116.94
SSUR500600 | Stač.sklendė uždar.rankinė daugiavėrė AL 500x600 | VNT | 133.54
SSUR500700 | Stač.sklendė uždar.rankinė daugiavėrė AL 500x700 | VNT | 150.14
SSUR500800 | Stač.sklendė uždar.rankinė daugiavėrė AL 500x800 | VNT | 166.74
SSUR500900 | Stač.sklendė uždar.rankinė daugiavėrė AL 500x900 | VNT | 183.37
SSUR5001000 | Stač.sklendė uždar.rankinė daugiavėrė AL 500x1000 | VNT | 199.97
SSUR5001100 | Stač.sklendė uždar.rankinė daugiavėrė AL 500x1100 | VNT | 216.57
SSUR5001200 | Stač.sklendė uždar.rankinė daugiavėrė AL 500x1200 | VNT | 233.17
SSUR5001300 | Stač.sklendė uždar.rankinė daugiavėrė AL 500x1300 | VNT | 249.77
SSUR5001400 | Stač.sklendė uždar.rankinė daugiavėrė AL 500x1400 | VNT | 266.37
SSUR600200 | Stač.sklendė uždar.rankinė daugiavėrė AL 600x200 | VNT | 71.57
SSUR600300 | Stač.sklendė uždar.rankinė daugiavėrė AL 600x300 | VNT | 89.33
SSUR600400 | Stač.sklendė uždar.rankinė daugiavėrė AL 600x400 | VNT | 107.1
SSUR600500 | Stač.sklendė uždar.rankinė daugiavėrė AL 600x500 | VNT | 124.83
SSUR600600 | Stač.sklendė uždar.rankinė daugiavėrė AL 600x600 | VNT | 142.6
SSUR600700 | Stač.sklendė uždar.rankinė daugiavėrė AL 600x700 | VNT | 160.36
SSUR600800 | Stač.sklendė uždar.rankinė daugiavėrė AL 600x800 | VNT | 178.12
SSUR600900 | Stač.sklendė uždar.rankinė daugiavėrė AL 600x900 | VNT | 195.91
SSUR6001000 | Stač.sklendė uždar.rankinė daugiavėrė AL 600x1000 | VNT | 213.65
SSUR6001100 | Stač.sklendė uždar.rankinė daugiavėrė AL 600x1100 | VNT | 231.41
SSUR6001200 | Stač.sklendė uždar.rankinė daugiavėrė AL 600x1200 | VNT | 249.18
SSUR6001300 | Stač.sklendė uždar.rankinė daugiavėrė AL 600x1300 | VNT | 266.94
SSUR6001400 | Stač.sklendė uždar.rankinė daugiavėrė AL 600x1400 | VNT | 284.7
SSUR700200 | Stač.sklendė uždar.rankinė daugiavėrė AL 700x200 | VNT | 76.03
SSUR700300 | Stač.sklendė uždar.rankinė daugiavėrė AL 700x300 | VNT | 94.93
SSUR700400 | Stač.sklendė uždar.rankinė daugiavėrė AL 700x400 | VNT | 113.85
SSUR700500 | Stač.sklendė uždar.rankinė daugiavėrė AL 700x500 | VNT | 132.78
SSUR700600 | Stač.sklendė uždar.rankinė daugiavėrė AL 700x600 | VNT | 151.71
SSUR700700 | Stač.sklendė uždar.rankinė daugiavėrė AL 700x700 | VNT | 170.61
SSUR700800 | Stač.sklendė uždar.rankinė daugiavėrė AL 700x800 | VNT | 189.51
SSUR700900 | Stač.sklendė uždar.rankinė daugiavėrė AL 700x900 | VNT | 208.46
SSUR7001000 | Stač.sklendė uždar.rankinė daugiavėrė AL 700x1000 | VNT | 227.39
SSUR7001100 | Stač.sklendė uždar.rankinė daugiavėrė AL 700x1100 | VNT | 246.31
SSUR7001200 | Stač.sklendė uždar.rankinė daugiavėrė AL 700x1200 | VNT | 265.21
SSUR7001300 | Stač.sklendė uždar.rankinė daugiavėrė AL 700x1300 | VNT | 284.11
SSUR7001400 | Stač.sklendė uždar.rankinė daugiavėrė AL 700x1400 | VNT | 303.04
SSUR800200 | Stač.sklendė uždar.rankinė daugiavėrė AL 800x200 | VNT | 80.46
SSUR800300 | Stač.sklendė uždar.rankinė daugiavėrė AL 800x300 | VNT | 100.55
SSUR800400 | Stač.sklendė uždar.rankinė daugiavėrė AL 800x400 | VNT | 120.61
SSUR800500 | Stač.sklendė uždar.rankinė daugiavėrė AL 800x500 | VNT | 140.68
SSUR800600 | Stač.sklendė uždar.rankinė daugiavėrė AL 800x600 | VNT | 160.74
SSUR800700 | Stač.sklendė uždar.rankinė daugiavėrė AL 800x700 | VNT | 180.83
SSUR800800 | Stač.sklendė uždar.rankinė daugiavėrė AL 800x800 | VNT | 200.92
SSUR800900 | Stač.sklendė uždar.rankinė daugiavėrė AL 800x900 | VNT | 221
SSUR8001000 | Stač.sklendė uždar.rankinė daugiavėrė AL 800x1000 | VNT | 241.07
SSUR8001100 | Stač.sklendė uždar.rankinė daugiavėrė AL 800x1100 | VNT | 261.13
SSUR8001200 | Stač.sklendė uždar.rankinė daugiavėrė AL 800x1200 | VNT | 281.22
SSUR8001300 | Stač.sklendė uždar.rankinė daugiavėrė AL 800x1300 | VNT | 301.31
SSUR8001400 | Stač.sklendė uždar.rankinė daugiavėrė AL 800x1400 | VNT | 321.37
SSUR900200 | Stač.sklendė uždar.rankinė daugiavėrė AL 900x200 | VNT | 84.92
SSUR900300 | Stač.sklendė uždar.rankinė daugiavėrė AL 900x300 | VNT | 106.15
SSUR900400 | Stač.sklendė uždar.rankinė daugiavėrė AL 900x400 | VNT | 127.37
SSUR900500 | Stač.sklendė uždar.rankinė daugiavėrė AL 900x500 | VNT | 148.63
SSUR900600 | Stač.sklendė uždar.rankinė daugiavėrė AL 900x600 | VNT | 169.85
SSUR900700 | Stač.sklendė uždar.rankinė daugiavėrė AL 900x700 | VNT | 191.07
SSUR900800 | Stač.sklendė uždar.rankinė daugiavėrė AL 900x800 | VNT | 212.3
SSUR900900 | Stač.sklendė uždar.rankinė daugiavėrė AL 900x900 | VNT | 233.55
SSUR9001000 | Stač.sklendė uždar.rankinė daugiavėrė AL 900x1000 | VNT | 254.8
SSUR9001100 | Stač.sklendė uždar.rankinė daugiavėrė AL 900x1100 | VNT | 276.03
SSUR9001200 | Stač.sklendė uždar.rankinė daugiavėrė AL 900x1200 | VNT | 297.25
SSUR9001300 | Stač.sklendė uždar.rankinė daugiavėrė AL 900x1300 | VNT | 318.47
SSUR9001400 | Stač.sklendė uždar.rankinė daugiavėrė AL 900x1400 | VNT | 339.7
SSUR1000200 | Stač.sklendė uždar.rankinė daugiavėrė AL 1000x200 | VNT | 89.39
SSUR1000300 | Stač.sklendė uždar.rankinė daugiavėrė AL 1000x300 | VNT | 111.77
SSUR1000400 | Stač.sklendė uždar.rankinė daugiavėrė AL 1000x400 | VNT | 134.16
SSUR1000500 | Stač.sklendė uždar.rankinė daugiavėrė AL 1000x500 | VNT | 156.55
SSUR1000600 | Stač.sklendė uždar.rankinė daugiavėrė AL 1000x600 | VNT | 178.93
SSUR1000700 | Stač.sklendė uždar.rankinė daugiavėrė AL 1000x700 | VNT | 201.32
SSUR1000800 | Stač.sklendė uždar.rankinė daugiavėrė AL 1000x800 | VNT | 223.71
SSUR1000900 | Stač.sklendė uždar.rankinė daugiavėrė AL 1000x900 | VNT | 246.12
SSUR10001000 | Stač.sklendė uždar.rankinė daugiavėrė AL 1000x1000 | VNT | 268.51
SSUR10001100 | Stač.sklendė uždar.rankinė daugiavėrė AL 1000x1100 | VNT | 290.9
SSUR10001200 | Stač.sklendė uždar.rankinė daugiavėrė AL 1000x1200 | VNT | 313.28
SSUR10001300 | Stač.sklendė uždar.rankinė daugiavėrė AL 1000x1300 | VNT | 335.67
SSUR10001400 | Stač.sklendė uždar.rankinė daugiavėrė AL 1000x1400 | VNT | 358.06
SSUR1100200 | Stač.sklendė uždar.rankinė daugiavėrė AL 1100x200 | VNT | 93.82
SSUR1100300 | Stač.sklendė uždar.rankinė daugiavėrė AL 1100x300 | VNT | 117.37
SSUR1100400 | Stač.sklendė uždar.rankinė daugiavėrė AL 1100x400 | VNT | 140.92
SSUR1100500 | Stač.sklendė uždar.rankinė daugiavėrė AL 1100x500 | VNT | 164.44
SSUR1100600 | Stač.sklendė uždar.rankinė daugiavėrė AL 1100x600 | VNT | 187.99
SSUR1100700 | Stač.sklendė uždar.rankinė daugiavėrė AL 1100x700 | VNT | 211.54
SSUR1100800 | Stač.sklendė uždar.rankinė daugiavėrė AL 1100x800 | VNT | 235.09
SSUR1100900 | Stač.sklendė uždar.rankinė daugiavėrė AL 1100x900 | VNT | 258.67
SSUR11001000 | Stač.sklendė uždar.rankinė daugiavėrė AL 1100x1000 | VNT | 282.19
SSUR11001100 | Stač.sklendė uždar.rankinė daugiavėrė AL 1100x1100 | VNT | 305.74
SSUR11001200 | Stač.sklendė uždar.rankinė daugiavėrė AL 1100x1200 | VNT | 329.29
SSUR11001300 | Stač.sklendė uždar.rankinė daugiavėrė AL 1100x1300 | VNT | 352.84
SSUR11001400 | Stač.sklendė uždar.rankinė daugiavėrė AL 1100x1400 | VNT | 376.39
SSUR1200200 | Stač.sklendė uždar.rankinė daugiavėrė AL 1200x200 | VNT | 98.28
SSUR1200300 | Stač.sklendė uždar.rankinė daugiavėrė AL 1200x300 | VNT | 122.97
SSUR1200400 | Stač.sklendė uždar.rankinė daugiavėrė AL 1200x400 | VNT | 147.68
SSUR1200500 | Stač.sklendė uždar.rankinė daugiavėrė AL 1200x500 | VNT | 172.39
SSUR1200600 | Stač.sklendė uždar.rankinė daugiavėrė AL 1200x600 | VNT | 197.1
SSUR1200700 | Stač.sklendė uždar.rankinė daugiavėrė AL 1200x700 | VNT | 221.79
SSUR1200800 | Stač.sklendė uždar.rankinė daugiavėrė AL 1200x800 | VNT | 246.47
SSUR1200900 | Stač.sklendė uždar.rankinė daugiavėrė AL 1200x900 | VNT | 271.21
SSUR12001000 | Stač.sklendė uždar.rankinė daugiavėrė AL 1200x1000 | VNT | 295.93
SSUR12001100 | Stač.sklendė uždar.rankinė daugiavėrė AL 1200x1100 | VNT | 320.64
SSUR12001200 | Stač.sklendė uždar.rankinė daugiavėrė AL 1200x1200 | VNT | 345.32
SSUR12001300 | Stač.sklendė uždar.rankinė daugiavėrė AL 1200x1300 | VNT | 370.01
SSUR12001400 | Stač.sklendė uždar.rankinė daugiavėrė AL 1200x1400 | VNT | 394.72
SSUR1300200 | Stač.sklendė uždar.rankinė daugiavėrė AL 1300x200 | VNT | 102.72
SSUR1300300 | Stač.sklendė uždar.rankinė daugiavėrė AL 1300x300 | VNT | 128.59
SSUR1300400 | Stač.sklendė uždar.rankinė daugiavėrė AL 1300x400 | VNT | 154.44
SSUR1300500 | Stač.sklendė uždar.rankinė daugiavėrė AL 1300x500 | VNT | 180.29
SSUR1300600 | Stač.sklendė uždar.rankinė daugiavėrė AL 1300x600 | VNT | 206.13
SSUR1300700 | Stač.sklendė uždar.rankinė daugiavėrė AL 1300x700 | VNT | 232.01
SSUR1300800 | Stač.sklendė uždar.rankinė daugiavėrė AL 1300x800 | VNT | 257.88
SSUR1300900 | Stač.sklendė uždar.rankinė daugiavėrė AL 1300x900 | VNT | 283.76
SSUR13001000 | Stač.sklendė uždar.rankinė daugiavėrė AL 1300x1000 | VNT | 309.61
SSUR13001100 | Stač.sklendė uždar.rankinė daugiavėrė AL 1300x1100 | VNT | 335.45
SSUR13001200 | Stač.sklendė uždar.rankinė daugiavėrė AL 1300x1200 | VNT | 361.33
SSUR13001300 | Stač.sklendė uždar.rankinė daugiavėrė AL 1300x1300 | VNT | 387.2
SSUR13001400 | Stač.sklendė uždar.rankinė daugiavėrė AL 1300x1400 | VNT | 413.05
SSUR1400300 | Stač.sklendė uždar.rankinė daugiavėrė AL 1400x300 | VNT | 134.19
SSUR1400400 | Stač.sklendė uždar.rankinė daugiavėrė AL 1400x400 | VNT | 161.2
SSUR1400500 | Stač.sklendė uždar.rankinė daugiavėrė AL 1400x500 | VNT | 188.24
SSUR1400600 | Stač.sklendė uždar.rankinė daugiavėrė AL 1400x600 | VNT | 215.25
SSUR1400700 | Stač.sklendė uždar.rankinė daugiavėrė AL 1400x700 | VNT | 242.26
SSUR1400800 | Stač.sklendė uždar.rankinė daugiavėrė AL 1400x800 | VNT | 269.27
SSUR1400900 | Stač.sklendė uždar.rankinė daugiavėrė AL 1400x900 | VNT | 296.3
SSUR14001000 | Stač.sklendė uždar.rankinė daugiavėrė AL 1400x1000 | VNT | 323.34
SSUR14001100 | Stač.sklendė uždar.rankinė daugiavėrė AL 1400x1100 | VNT | 350.35
SSUR14001200 | Stač.sklendė uždar.rankinė daugiavėrė AL 1400x1200 | VNT | 377.36
SSUR14001300 | Stač.sklendė uždar.rankinė daugiavėrė AL 1400x1300 | VNT | 404.37
SSUR14001400 | Stač.sklendė uždar.rankinė daugiavėrė AL 1400x1400 | VNT | 431.38

## SSURIZ
STAČIAKAMPĖS SKLENDĖS UŽDARYMO RANKINĖS IZOLIUOTOS
DAUGIAVĖRĖS ALIUMININĖS
SSURIZ-WxH
Grįžti į turinį
Sklendės SSURIZ korpusas ir plunksnos pagamintos iš aliuminio, viduje termiškai izoliuoto, profilio.
Sklendžių aukščio H kitimo žingsnis yra 100 mm.
Dėl papildomų gaminių techninių duomenų, deklaracijų, montavimo instrukcijų, bendrosios informacijos žr.techninį katalogą.
Prekės kodas | Prekės pavadinimas | MV | Kaina EUR be PVM
SSURIZ200200 | Stač.sklendė uždar.rankinė daugiavėrė AL 200x200-Izoliuota | VNT | 58.18
SSURIZ200300 | Stač.sklendė uždar.rankinė daugiavėrė AL 200x300-Izoliuota | VNT | 73.54
SSURIZ200400 | Stač.sklendė uždar.rankinė daugiavėrė AL 200x400-Izoliuota | VNT | 88.87
SSURIZ200500 | Stač.sklendė uždar.rankinė daugiavėrė AL 200x500-Izoliuota | VNT | 104.23
SSURIZ200600 | Stač.sklendė uždar.rankinė daugiavėrė AL 200x600-Izoliuota | VNT | 119.59
SSURIZ200700 | Stač.sklendė uždar.rankinė daugiavėrė AL 200x700-Izoliuota | VNT | 134.89
SSURIZ200800 | Stač.sklendė uždar.rankinė daugiavėrė AL 200x800-Izoliuota | VNT | 150.25
SSURIZ200900 | Stač.sklendė uždar.rankinė daugiavėrė AL 200x900-Izoliuota | VNT | 165.6
SSURIZ2001000 | Stač.sklendė uždar.rankinė daugiavėrė AL 200x1000-Izoliuota | VNT | 180.96
SSURIZ300200 | Stač.sklendė uždar.rankinė daugiavėrė AL 300x200-Izoliuota | VNT | 64.89 | ,
SSURIZ300300 | Stač.sklendė uždar.rankinė daugiavėrė AL 300x300-Izoliuota | VNT | 82.49
SSURIZ300400 | Stač.sklendė uždar.rankinė daugiavėrė AL 300x400-Izoliuota | VNT | 100.09
SSURIZ300500 | Stač.sklendė uždar.rankinė daugiavėrė AL 300x500-Izoliuota | VNT | 117.69
SSURIZ300600 | Stač.sklendė uždar.rankinė daugiavėrė AL 300x600-Izoliuota | VNT | 135.27
SSURIZ300700 | Stač.sklendė uždar.rankinė daugiavėrė AL 300x700-Izoliuota | VNT | 152.9
SSURIZ300800 | Stač.sklendė uždar.rankinė daugiavėrė AL 300x800-Izoliuota | VNT | 170.5
SSURIZ300900 | Stač.sklendė uždar.rankinė daugiavėrė AL 300x900-Izoliuota | VNT | 188.13
SSURIZ3001000 | Stač.sklendė uždar.rankinė daugiavėrė AL 300x1000-Izoliuota | VNT | 205.73
SSURIZ3001100 | Stač.sklendė uždar.rankinė daugiavėrė AL 300x1100-Izoliuota | VNT | 223.33
SSURIZ3001200 | Stač.sklendė uždar.rankinė daugiavėrė AL 300x1200-Izoliuota | VNT | 240.96
SSURIZ3001300 | Stač.sklendė uždar.rankinė daugiavėrė AL 300x1300-Izoliuota | VNT | 258.56
SSURIZ3001400 | Stač.sklendė uždar.rankinė daugiavėrė AL 300x1400-Izoliuota | VNT | 276.16
SSURIZ400200 | Stač.sklendė uždar.rankinė daugiavėrė AL 400x200-Izoliuota | VNT | 71.51
SSURIZ400300 | Stač.sklendė uždar.rankinė daugiavėrė AL 400x300-Izoliuota | VNT | 91.39
SSURIZ400400 | Stač.sklendė uždar.rankinė daugiavėrė AL 400x400-Izoliuota | VNT | 111.26
SSURIZ400500 | Stač.sklendė uždar.rankinė daugiavėrė AL 400x500-Izoliuota | VNT | 131.13
SSURIZ400600 | Stač.sklendė uždar.rankinė daugiavėrė AL 400x600-Izoliuota | VNT | 150.98
SSURIZ400700 | Stač.sklendė uždar.rankinė daugiavėrė AL 400x700-Izoliuota | VNT | 170.88
SSURIZ400800 | Stač.sklendė uždar.rankinė daugiavėrė AL 400x800-Izoliuota | VNT | 190.72
SSURIZ400900 | Stač.sklendė uždar.rankinė daugiavėrė AL 400x900-Izoliuota | VNT | 210.62
SSURIZ4001000 | Stač.sklendė uždar.rankinė daugiavėrė AL 400x1000-Izoliuota | VNT | 230.49
SSURIZ4001100 | Stač.sklendė uždar.rankinė daugiavėrė AL 400x1100-Izoliuota | VNT | 250.34
SSURIZ4001200 | Stač.sklendė uždar.rankinė daugiavėrė AL 400x1200-Izoliuota | VNT | 270.24
SSURIZ4001300 | Stač.sklendė uždar.rankinė daugiavėrė AL 400x1300-Izoliuota | VNT | 290.09
SSURIZ4001400 | Stač.sklendė uždar.rankinė daugiavėrė AL 400x1400-Izoliuota | VNT | 309.96
SSURIZ500200 | Stač.sklendė uždar.rankinė daugiavėrė AL 500x200-Izoliuota | VNT | 78.19
SSURIZ500300 | Stač.sklendė uždar.rankinė daugiavėrė AL 500x300-Izoliuota | VNT | 100.34
SSURIZ500400 | Stač.sklendė uždar.rankinė daugiavėrė AL 500x400-Izoliuota | VNT | 122.45
SSURIZ500500 | Stač.sklendė uždar.rankinė daugiavėrė AL 500x500-Izoliuota | VNT | 144.6
SSURIZ500600 | Stač.sklendė uždar.rankinė daugiavėrė AL 500x600-Izoliuota | VNT | 166.71
SSURIZ500700 | Stač.sklendė uždar.rankinė daugiavėrė AL 500x700-Izoliuota | VNT | 188.86
SSURIZ500800 | Stač.sklendė uždar.rankinė daugiavėrė AL 500x800-Izoliuota | VNT | 210.97
SSURIZ500900 | Stač.sklendė uždar.rankinė daugiavėrė AL 500x900-Izoliuota | VNT | 233.14
SSURIZ5001000 | Stač.sklendė uždar.rankinė daugiavėrė AL 500x1000-Izoliuota | VNT | 255.26
SSURIZ5001100 | Stač.sklendė uždar.rankinė daugiavėrė AL 500x1100-Izoliuota | VNT | 277.4
SSURIZ5001200 | Stač.sklendė uždar.rankinė daugiavėrė AL 500x1200-Izoliuota | VNT | 299.52
SSURIZ5001300 | Stač.sklendė uždar.rankinė daugiavėrė AL 500x1300-Izoliuota | VNT | 321.67
SSURIZ5001400 | Stač.sklendė uždar.rankinė daugiavėrė AL 500x1400-Izoliuota | VNT | 343.78
SSURIZ600200 | Stač.sklendė uždar.rankinė daugiavėrė AL 600x200-Izoliuota | VNT | 84.84
SSURIZ600300 | Stač.sklendė uždar.rankinė daugiavėrė AL 600x300-Izoliuota | VNT | 109.23
SSURIZ600400 | Stač.sklendė uždar.rankinė daugiavėrė AL 600x400-Izoliuota | VNT | 133.62
SSURIZ600500 | Stač.sklendė uždar.rankinė daugiavėrė AL 600x500-Izoliuota | VNT | 158.01
SSURIZ600600 | Stač.sklendė uždar.rankinė daugiavėrė AL 600x600-Izoliuota | VNT | 182.42
SSURIZ600700 | Stač.sklendė uždar.rankinė daugiavėrė AL 600x700-Izoliuota | VNT | 206.81
SSURIZ600800 | Stač.sklendė uždar.rankinė daugiavėrė AL 600x800-Izoliuota | VNT | 231.22
SSURIZ600900 | Stač.sklendė uždar.rankinė daugiavėrė AL 600x900-Izoliuota | VNT | 255.61
SSURIZ6001000 | Stač.sklendė uždar.rankinė daugiavėrė AL 600x1000-Izoliuota | VNT | 280
SSURIZ6001100 | Stač.sklendė uždar.rankinė daugiavėrė AL 600x1100-Izoliuota | VNT | 304.42
SSURIZ6001200 | Stač.sklendė uždar.rankinė daugiavėrė AL 600x1200-Izoliuota | VNT | 328.8
SSURIZ6001300 | Stač.sklendė uždar.rankinė daugiavėrė AL 600x1300-Izoliuota | VNT | 353.22
SSURIZ6001400 | Stač.sklendė uždar.rankinė daugiavėrė AL 600x1400-Izoliuota | VNT | 377.61
SSURIZ700200 | Stač.sklendė uždar.rankinė daugiavėrė AL 700x200-Izoliuota | VNT | 91.49
SSURIZ700300 | Stač.sklendė uždar.rankinė daugiavėrė AL 700x300-Izoliuota | VNT | 118.15
SSURIZ700400 | Stač.sklendė uždar.rankinė daugiavėrė AL 700x400-Izoliuota | VNT | 144.84
SSURIZ700500 | Stač.sklendė uždar.rankinė daugiavėrė AL 700x500-Izoliuota | VNT | 171.5
SSURIZ700600 | Stač.sklendė uždar.rankinė daugiavėrė AL 700x600-Izoliuota | VNT | 198.16
SSURIZ700700 | Stač.sklendė uždar.rankinė daugiavėrė AL 700x700-Izoliuota | VNT | 224.79
SSURIZ700800 | Stač.sklendė uždar.rankinė daugiavėrė AL 700x800-Izoliuota | VNT | 251.45
SSURIZ700900 | Stač.sklendė uždar.rankinė daugiavėrė AL 700x900-Izoliuota | VNT | 278.13
SSURIZ7001000 | Stač.sklendė uždar.rankinė daugiavėrė AL 700x1000-Izoliuota | VNT | 304.79
SSURIZ7001100 | Stač.sklendė uždar.rankinė daugiavėrė AL 700x1100-Izoliuota | VNT | 331.45
SSURIZ7001200 | Stač.sklendė uždar.rankinė daugiavėrė AL 700x1200-Izoliuota | VNT | 358.11
SSURIZ7001300 | Stač.sklendė uždar.rankinė daugiavėrė AL 700x1300-Izoliuota | VNT | 384.77
SSURIZ7001400 | Stač.sklendė uždar.rankinė daugiavėrė AL 700x1400-Izoliuota | VNT | 411.43
SSURIZ800200 | Stač.sklendė uždar.rankinė daugiavėrė AL 800x200-Izoliuota | VNT | 98.17
SSURIZ800300 | Stač.sklendė uždar.rankinė daugiavėrė AL 800x300-Izoliuota | VNT | 127.08
SSURIZ800400 | Stač.sklendė uždar.rankinė daugiavėrė AL 800x400-Izoliuota | VNT | 156.01
SSURIZ800500 | Stač.sklendė uždar.rankinė daugiavėrė AL 800x500-Izoliuota | VNT | 184.91
SSURIZ800600 | Stač.sklendė uždar.rankinė daugiavėrė AL 800x600-Izoliuota | VNT | 213.84
SSURIZ800700 | Stač.sklendė uždar.rankinė daugiavėrė AL 800x700-Izoliuota | VNT | 242.77
SSURIZ800800 | Stač.sklendė uždar.rankinė daugiavėrė AL 800x800-Izoliuota | VNT | 271.7
SSURIZ800900 | Stač.sklendė uždar.rankinė daugiavėrė AL 800x900-Izoliuota | VNT | 300.63
SSURIZ8001000 | Stač.sklendė uždar.rankinė daugiavėrė AL 800x1000-Izoliuota | VNT | 329.53
SSURIZ8001100 | Stač.sklendė uždar.rankinė daugiavėrė AL 800x1100-Izoliuota | VNT | 358.46
SSURIZ8001200 | Stač.sklendė uždar.rankinė daugiavėrė AL 800x1200-Izoliuota | VNT | 387.39
SSURIZ8001300 | Stač.sklendė uždar.rankinė daugiavėrė AL 800x1300-Izoliuota | VNT | 416.32
SSURIZ8001400 | Stač.sklendė uždar.rankinė daugiavėrė AL 800x1400-Izoliuota | VNT | 445.23
SSURIZ900200 | Stač.sklendė uždar.rankinė daugiavėrė AL 900x200-Izoliuota | VNT | 104.82
SSURIZ900300 | Stač.sklendė uždar.rankinė daugiavėrė AL 900x300-Izoliuota | VNT | 136
SSURIZ900400 | Stač.sklendė uždar.rankinė daugiavėrė AL 900x400-Izoliuota | VNT | 167.2
SSURIZ900500 | Stač.sklendė uždar.rankinė daugiavėrė AL 900x500-Izoliuota | VNT | 198.4
SSURIZ900600 | Stač.sklendė uždar.rankinė daugiavėrė AL 900x600-Izoliuota | VNT | 229.55
SSURIZ900700 | Stač.sklendė uždar.rankinė daugiavėrė AL 900x700-Izoliuota | VNT | 260.75
SSURIZ900800 | Stač.sklendė uždar.rankinė daugiavėrė AL 900x800-Izoliuota | VNT | 291.92
SSURIZ900900 | Stač.sklendė uždar.rankinė daugiavėrė AL 900x900-Izoliuota | VNT | 323.15
SSURIZ9001000 | Stač.sklendė uždar.rankinė daugiavėrė AL 900x1000-Izoliuota | VNT | 354.33
SSURIZ9001100 | Stač.sklendė uždar.rankinė daugiavėrė AL 900x1100-Izoliuota | VNT | 385.5
SSURIZ9001200 | Stač.sklendė uždar.rankinė daugiavėrė AL 900x1200-Izoliuota | VNT | 416.7
SSURIZ9001300 | Stač.sklendė uždar.rankinė daugiavėrė AL 900x1300-Izoliuota | VNT | 447.88
SSURIZ9001400 | Stač.sklendė uždar.rankinė daugiavėrė AL 900x1400-Izoliuota | VNT | 479.05
SSURIZ1000200 | Stač.sklendė uždar.rankinė daugiavėrė AL 1000x200-Izoliuota | VNT | 111.5
SSURIZ1000300 | Stač.sklendė uždar.rankinė daugiavėrė AL 1000x300-Izoliuota | VNT | 144.95
SSURIZ1000400 | Stač.sklendė uždar.rankinė daugiavėrė AL 1000x400-Izoliuota | VNT | 178.39
SSURIZ1000500 | Stač.sklendė uždar.rankinė daugiavėrė AL 1000x500-Izoliuota | VNT | 211.84
SSURIZ1000600 | Stač.sklendė uždar.rankinė daugiavėrė AL 1000x600-Izoliuota | VNT | 245.28
SSURIZ1000700 | Stač.sklendė uždar.rankinė daugiavėrė AL 1000x700-Izoliuota | VNT | 278.73
SSURIZ1000800 | Stač.sklendė uždar.rankinė daugiavėrė AL 1000x800-Izoliuota | VNT | 312.17
SSURIZ1000900 | Stač.sklendė uždar.rankinė daugiavėrė AL 1000x900-Izoliuota | VNT | 345.65
SSURIZ10001000 | Stač.sklendė uždar.rankinė daugiavėrė AL 1000x1000-Izoliuota | VNT | 379.12
SSURIZ10001100 | Stač.sklendė uždar.rankinė daugiavėrė AL 1000x1100-Izoliuota | VNT | 412.57
SSURIZ10001200 | Stač.sklendė uždar.rankinė daugiavėrė AL 1000x1200-Izoliuota | VNT | 446.01
SSURIZ10001300 | Stač.sklendė uždar.rankinė daugiavėrė AL 1000x1300-Izoliuota | VNT | 479.46
SSURIZ10001400 | Stač.sklendė uždar.rankinė daugiavėrė AL 1000x1400-Izoliuota | VNT | 512.9
SSURIZ1100200 | Stač.sklendė uždar.rankinė daugiavėrė AL 1100x200-Izoliuota | VNT | 118.15
SSURIZ1100300 | Stač.sklendė uždar.rankinė daugiavėrė AL 1100x300-Izoliuota | VNT | 153.87
SSURIZ1100400 | Stač.sklendė uždar.rankinė daugiavėrė AL 1100x400-Izoliuota | VNT | 189.56
SSURIZ1100500 | Stač.sklendė uždar.rankinė daugiavėrė AL 1100x500-Izoliuota | VNT | 225.28
SSURIZ1100600 | Stač.sklendė uždar.rankinė daugiavėrė AL 1100x600-Izoliuota | VNT | 260.99
SSURIZ1100700 | Stač.sklendė uždar.rankinė daugiavėrė AL 1100x700-Izoliuota | VNT | 296.68
SSURIZ1100800 | Stač.sklendė uždar.rankinė daugiavėrė AL 1100x800-Izoliuota | VNT | 332.43
SSURIZ1100900 | Stač.sklendė uždar.rankinė daugiavėrė AL 1100x900-Izoliuota | VNT | 368.14
SSURIZ11001000 | Stač.sklendė uždar.rankinė daugiavėrė AL 1100x1000-Izoliuota | VNT | 403.86
SSURIZ11001100 | Stač.sklendė uždar.rankinė daugiavėrė AL 1100x1100-Izoliuota | VNT | 439.58
SSURIZ11001200 | Stač.sklendė uždar.rankinė daugiavėrė AL 1100x1200-Izoliuota | VNT | 475.27
SSURIZ11001300 | Stač.sklendė uždar.rankinė daugiavėrė AL 1100x1300-Izoliuota | VNT | 511.01
SSURIZ11001400 | Stač.sklendė uždar.rankinė daugiavėrė AL 1100x1400-Izoliuota | VNT | 546.7
SSURIZ1200200 | Stač.sklendė uždar.rankinė daugiavėrė AL 1200x200-Izoliuota | VNT | 124.81
SSURIZ1200300 | Stač.sklendė uždar.rankinė daugiavėrė AL 1200x300-Izoliuota | VNT | 162.79
SSURIZ1200400 | Stač.sklendė uždar.rankinė daugiavėrė AL 1200x400-Izoliuota | VNT | 200.78
SSURIZ1200500 | Stač.sklendė uždar.rankinė daugiavėrė AL 1200x500-Izoliuota | VNT | 238.74
SSURIZ1200600 | Stač.sklendė uždar.rankinė daugiavėrė AL 1200x600-Izoliuota | VNT | 276.73
SSURIZ1200700 | Stač.sklendė uždar.rankinė daugiavėrė AL 1200x700-Izoliuota | VNT | 314.69
SSURIZ1200800 | Stač.sklendė uždar.rankinė daugiavėrė AL 1200x800-Izoliuota | VNT | 352.65
SSURIZ1200900 | Stač.sklendė uždar.rankinė daugiavėrė AL 1200x900-Izoliuota | VNT | 390.66
SSURIZ12001000 | Stač.sklendė uždar.rankinė daugiavėrė AL 1200x1000-Izoliuota | VNT | 428.65
SSURIZ12001100 | Stač.sklendė uždar.rankinė daugiavėrė AL 1200x1100-Izoliuota | VNT | 466.61
SSURIZ12001200 | Stač.sklendė uždar.rankinė daugiavėrė AL 1200x1200-Izoliuota | VNT | 504.57
SSURIZ12001300 | Stač.sklendė uždar.rankinė daugiavėrė AL 1200x1300-Izoliuota | VNT | 542.56
SSURIZ12001400 | Stač.sklendė uždar.rankinė daugiavėrė AL 1200x1400-Izoliuota | VNT | 580.52
SSURIZ1300200 | Stač.sklendė uždar.rankinė daugiavėrė AL 1300x200-Izoliuota | VNT | 131.48
SSURIZ1300300 | Stač.sklendė uždar.rankinė daugiavėrė AL 1300x300-Izoliuota | VNT | 171.72
SSURIZ1300400 | Stač.sklendė uždar.rankinė daugiavėrė AL 1300x400-Izoliuota | VNT | 211.95
SSURIZ1300500 | Stač.sklendė uždar.rankinė daugiavėrė AL 1300x500-Izoliuota | VNT | 252.18
SSURIZ1300600 | Stač.sklendė uždar.rankinė daugiavėrė AL 1300x600-Izoliuota | VNT | 292.41
SSURIZ1300700 | Stač.sklendė uždar.rankinė daugiavėrė AL 1300x700-Izoliuota | VNT | 332.67
SSURIZ1300800 | Stač.sklendė uždar.rankinė daugiavėrė AL 1300x800-Izoliuota | VNT | 372.9
SSURIZ1300900 | Stač.sklendė uždar.rankinė daugiavėrė AL 1300x900-Izoliuota | VNT | 413.16
SSURIZ13001000 | Stač.sklendė uždar.rankinė daugiavėrė AL 1300x1000-Izoliuota | VNT | 453.39
SSURIZ13001100 | Stač.sklendė uždar.rankinė daugiavėrė AL 1300x1100-Izoliuota | VNT | 493.62
SSURIZ13001200 | Stač.sklendė uždar.rankinė daugiavėrė AL 1300x1200-Izoliuota | VNT | 533.88
SSURIZ13001300 | Stač.sklendė uždar.rankinė daugiavėrė AL 1300x1300-Izoliuota | VNT | 574.11
SSURIZ13001400 | Stač.sklendė uždar.rankinė daugiavėrė AL 1300x1400-Izoliuota | VNT | 614.35
SSURIZ1400300 | Stač.sklendė uždar.rankinė daugiavėrė AL 1400x300-Izoliuota | VNT | 180.64
SSURIZ1400400 | Stač.sklendė uždar.rankinė daugiavėrė AL 1400x400-Izoliuota | VNT | 223.14
SSURIZ1400500 | Stač.sklendė uždar.rankinė daugiavėrė AL 1400x500-Izoliuota | VNT | 265.64
SSURIZ1400600 | Stač.sklendė uždar.rankinė daugiavėrė AL 1400x600-Izoliuota | VNT | 308.15
SSURIZ1400700 | Stač.sklendė uždar.rankinė daugiavėrė AL 1400x700-Izoliuota | VNT | 350.65
SSURIZ1400800 | Stač.sklendė uždar.rankinė daugiavėrė AL 1400x800-Izoliuota | VNT | 393.13
SSURIZ1400900 | Stač.sklendė uždar.rankinė daugiavėrė AL 1400x900-Izoliuota | VNT | 435.66
SSURIZ14001000 | Stač.sklendė uždar.rankinė daugiavėrė AL 1400x1000-Izoliuota | VNT | 478.19
SSURIZ14001100 | Stač.sklendė uždar.rankinė daugiavėrė AL 1400x1100-Izoliuota | VNT | 520.66
SSURIZ14001200 | Stač.sklendė uždar.rankinė daugiavėrė AL 1400x1200-Izoliuota | VNT | 563.16
SSURIZ14001300 | Stač.sklendė uždar.rankinė daugiavėrė AL 1400x1300-Izoliuota | VNT | 605.67
SSURIZ14001400 | Stač.sklendė uždar.rankinė daugiavėrė AL 1400x1400-Izoliuota | VNT | 648.17

## SSUP
STAČIAKAMPĖS SKLENDĖS UŽDARYMO PAVARAI
DAUGIAVĖRĖS ALIUMININĖS
SSUP-WxH
Grįžti į turinį
Sklendės SSUP korpusas ir plunksnos pagamintos iš aliuminio profilio.
Sklendžių aukščio H kitimo žingsnis yra 100 mm.
Dėl papildomų gaminių techninių duomenų, deklaracijų, montavimo instrukcijų, bendrosios informacijos žr.techninį katalogą.
Prekės kodas | Prekės pavadinimas | MV | Kaina EUR be PVM
SSUP200200 | Stač.sklendė uždar.pavarai daugiavėrė AL 200x200 | VNT | 46.04
SSUP200300 | Stač.sklendė uždar.pavarai daugiavėrė AL 200x300 | VNT | 59.16
SSUP200400 | Stač.sklendė uždar.pavarai daugiavėrė AL 200x400 | VNT | 72.3
SSUP200500 | Stač.sklendė uždar.pavarai daugiavėrė AL 200x500 | VNT | 85.44
SSUP200600 | Stač.sklendė uždar.pavarai daugiavėrė AL 200x600 | VNT | 98.58
SSUP200700 | Stač.sklendė uždar.pavarai daugiavėrė AL 200x700 | VNT | 111.69
SSUP200800 | Stač.sklendė uždar.pavarai daugiavėrė AL 200x800 | VNT | 124.81
SSUP200900 | Stač.sklendė uždar.pavarai daugiavėrė AL 200x900 | VNT | 137.97
SSUP2001000 | Stač.sklendė uždar.pavarai daugiavėrė AL 200x1000 | VNT | 151.11
SSUP300200 | Stač.sklendė uždar.pavarai daugiavėrė AL 300x200 | VNT | 50.51
SSUP300300 | Stač.sklendė uždar.pavarai daugiavėrė AL 300x300 | VNT | 64.81
SSUP300400 | Stač.sklendė uždar.pavarai daugiavėrė AL 300x400 | VNT | 79.08
SSUP300500 | Stač.sklendė uždar.pavarai daugiavėrė AL 300x500 | VNT | 93.36
SSUP300600 | Stač.sklendė uždar.pavarai daugiavėrė AL 300x600 | VNT | 107.64
SSUP300700 | Stač.sklendė uždar.pavarai daugiavėrė AL 300x700 | VNT | 121.94
SSUP300800 | Stač.sklendė uždar.pavarai daugiavėrė AL 300x800 | VNT | 136.24
SSUP300900 | Stač.sklendė uždar.pavarai daugiavėrė AL 300x900 | VNT | 150.54
SSUP3001000 | Stač.sklendė uždar.pavarai daugiavėrė AL 300x1000 | VNT | 164.82
SSUP3001100 | Stač.sklendė uždar.pavarai daugiavėrė AL 300x1100 | VNT | 179.1
SSUP3001200 | Stač.sklendė uždar.pavarai daugiavėrė AL 300x1200 | VNT | 193.4
SSUP3001300 | Stač.sklendė uždar.pavarai daugiavėrė AL 300x1300 | VNT | 207.7
SSUP3001400 | Stač.sklendė uždar.pavarai daugiavėrė AL 300x1400 | VNT | 221.98
SSUP400200 | Stač.sklendė uždar.pavarai daugiavėrė AL 400x200 | VNT | 54.94
SSUP400300 | Stač.sklendė uždar.pavarai daugiavėrė AL 400x300 | VNT | 70.38
SSUP400400 | Stač.sklendė uždar.pavarai daugiavėrė AL 400x400 | VNT | 85.82
SSUP400500 | Stač.sklendė uždar.pavarai daugiavėrė AL 400x500 | VNT | 101.28
SSUP400600 | Stač.sklendė uždar.pavarai daugiavėrė AL 400x600 | VNT | 116.72
SSUP400700 | Stač.sklendė uždar.pavarai daugiavėrė AL 400x700 | VNT | 132.16
SSUP400800 | Stač.sklendė uždar.pavarai daugiavėrė AL 400x800 | VNT | 147.6
SSUP400900 | Stač.sklendė uždar.pavarai daugiavėrė AL 400x900 | VNT | 163.06
SSUP4001000 | Stač.sklendė uždar.pavarai daugiavėrė AL 400x1000 | VNT | 178.53
SSUP4001100 | Stač.sklendė uždar.pavarai daugiavėrė AL 400x1100 | VNT | 193.97
SSUP4001200 | Stač.sklendė uždar.pavarai daugiavėrė AL 400x1200 | VNT | 209.41
SSUP4001300 | Stač.sklendė uždar.pavarai daugiavėrė AL 400x1300 | VNT | 224.84
SSUP4001400 | Stač.sklendė uždar.pavarai daugiavėrė AL 400x1400 | VNT | 240.28
SSUP500200 | Stač.sklendė uždar.pavarai daugiavėrė AL 500x200 | VNT | 59.4
SSUP500300 | Stač.sklendė uždar.pavarai daugiavėrė AL 500x300 | VNT | 76
SSUP500400 | Stač.sklendė uždar.pavarai daugiavėrė AL 500x400 | VNT | 92.6
SSUP500500 | Stač.sklendė uždar.pavarai daugiavėrė AL 500x500 | VNT | 109.2
SSUP500600 | Stač.sklendė uždar.pavarai daugiavėrė AL 500x600 | VNT | 125.81
SSUP500700 | Stač.sklendė uždar.pavarai daugiavėrė AL 500x700 | VNT | 142.41
SSUP500800 | Stač.sklendė uždar.pavarai daugiavėrė AL 500x800 | VNT | 159.01
SSUP500900 | Stač.sklendė uždar.pavarai daugiavėrė AL 500x900 | VNT | 175.64
SSUP5001000 | Stač.sklendė uždar.pavarai daugiavėrė AL 500x1000 | VNT | 192.24
SSUP5001100 | Stač.sklendė uždar.pavarai daugiavėrė AL 500x1100 | VNT | 208.84
SSUP5001200 | Stač.sklendė uždar.pavarai daugiavėrė AL 500x1200 | VNT | 225.44
SSUP5001300 | Stač.sklendė uždar.pavarai daugiavėrė AL 500x1300 | VNT | 242.04
SSUP5001400 | Stač.sklendė uždar.pavarai daugiavėrė AL 500x1400 | VNT | 258.64
SSUP600200 | Stač.sklendė uždar.pavarai daugiavėrė AL 600x200 | VNT | 63.84
SSUP600300 | Stač.sklendė uždar.pavarai daugiavėrė AL 600x300 | VNT | 81.6
SSUP600400 | Stač.sklendė uždar.pavarai daugiavėrė AL 600x400 | VNT | 99.36
SSUP600500 | Stač.sklendė uždar.pavarai daugiavėrė AL 600x500 | VNT | 117.1
SSUP600600 | Stač.sklendė uždar.pavarai daugiavėrė AL 600x600 | VNT | 134.86
SSUP600700 | Stač.sklendė uždar.pavarai daugiavėrė AL 600x700 | VNT | 152.63
SSUP600800 | Stač.sklendė uždar.pavarai daugiavėrė AL 600x800 | VNT | 170.39
SSUP600900 | Stač.sklendė uždar.pavarai daugiavėrė AL 600x900 | VNT | 188.18
SSUP6001000 | Stač.sklendė uždar.pavarai daugiavėrė AL 600x1000 | VNT | 205.92
SSUP6001100 | Stač.sklendė uždar.pavarai daugiavėrė AL 600x1100 | VNT | 223.68
SSUP6001200 | Stač.sklendė uždar.pavarai daugiavėrė AL 600x1200 | VNT | 241.44
SSUP6001300 | Stač.sklendė uždar.pavarai daugiavėrė AL 600x1300 | VNT | 259.21
SSUP6001400 | Stač.sklendė uždar.pavarai daugiavėrė AL 600x1400 | VNT | 276.97
SSUP700200 | Stač.sklendė uždar.pavarai daugiavėrė AL 700x200 | VNT | 68.3
SSUP700300 | Stač.sklendė uždar.pavarai daugiavėrė AL 700x300 | VNT | 87.2
SSUP700400 | Stač.sklendė uždar.pavarai daugiavėrė AL 700x400 | VNT | 106.12
SSUP700500 | Stač.sklendė uždar.pavarai daugiavėrė AL 700x500 | VNT | 125.05
SSUP700600 | Stač.sklendė uždar.pavarai daugiavėrė AL 700x600 | VNT | 143.97
SSUP700700 | Stač.sklendė uždar.pavarai daugiavėrė AL 700x700 | VNT | 162.87
SSUP700800 | Stač.sklendė uždar.pavarai daugiavėrė AL 700x800 | VNT | 181.77
SSUP700900 | Stač.sklendė uždar.pavarai daugiavėrė AL 700x900 | VNT | 200.73
SSUP7001000 | Stač.sklendė uždar.pavarai daugiavėrė AL 700x1000 | VNT | 219.65
SSUP7001100 | Stač.sklendė uždar.pavarai daugiavėrė AL 700x1100 | VNT | 238.58
SSUP7001200 | Stač.sklendė uždar.pavarai daugiavėrė AL 700x1200 | VNT | 257.48
SSUP7001300 | Stač.sklendė uždar.pavarai daugiavėrė AL 700x1300 | VNT | 276.38
SSUP7001400 | Stač.sklendė uždar.pavarai daugiavėrė AL 700x1400 | VNT | 295.3
SSUP800200 | Stač.sklendė uždar.pavarai daugiavėrė AL 800x200 | VNT | 72.73
SSUP800300 | Stač.sklendė uždar.pavarai daugiavėrė AL 800x300 | VNT | 92.82
SSUP800400 | Stač.sklendė uždar.pavarai daugiavėrė AL 800x400 | VNT | 112.88
SSUP800500 | Stač.sklendė uždar.pavarai daugiavėrė AL 800x500 | VNT | 132.94
SSUP800600 | Stač.sklendė uždar.pavarai daugiavėrė AL 800x600 | VNT | 153.01
SSUP800700 | Stač.sklendė uždar.pavarai daugiavėrė AL 800x700 | VNT | 173.09
SSUP800800 | Stač.sklendė uždar.pavarai daugiavėrė AL 800x800 | VNT | 193.18
SSUP800900 | Stač.sklendė uždar.pavarai daugiavėrė AL 800x900 | VNT | 213.27
SSUP8001000 | Stač.sklendė uždar.pavarai daugiavėrė AL 800x1000 | VNT | 233.33
SSUP8001100 | Stač.sklendė uždar.pavarai daugiavėrė AL 800x1100 | VNT | 253.4
SSUP8001200 | Stač.sklendė uždar.pavarai daugiavėrė AL 800x1200 | VNT | 273.48
SSUP8001300 | Stač.sklendė uždar.pavarai daugiavėrė AL 800x1300 | VNT | 293.57
SSUP8001400 | Stač.sklendė uždar.pavarai daugiavėrė AL 800x1400 | VNT | 313.64
SSUP900200 | Stač.sklendė uždar.pavarai daugiavėrė AL 900x200 | VNT | 77.19
SSUP900300 | Stač.sklendė uždar.pavarai daugiavėrė AL 900x300 | VNT | 98.42
SSUP900400 | Stač.sklendė uždar.pavarai daugiavėrė AL 900x400 | VNT | 119.64
SSUP900500 | Stač.sklendė uždar.pavarai daugiavėrė AL 900x500 | VNT | 140.89
SSUP900600 | Stač.sklendė uždar.pavarai daugiavėrė AL 900x600 | VNT | 162.12
SSUP900700 | Stač.sklendė uždar.pavarai daugiavėrė AL 900x700 | VNT | 183.34
SSUP900800 | Stač.sklendė uždar.pavarai daugiavėrė AL 900x800 | VNT | 204.57
SSUP900900 | Stač.sklendė uždar.pavarai daugiavėrė AL 900x900 | VNT | 225.82
SSUP9001000 | Stač.sklendė uždar.pavarai daugiavėrė AL 900x1000 | VNT | 247.07
SSUP9001100 | Stač.sklendė uždar.pavarai daugiavėrė AL 900x1100 | VNT | 268.29
SSUP9001200 | Stač.sklendė uždar.pavarai daugiavėrė AL 900x1200 | VNT | 289.52
SSUP9001300 | Stač.sklendė uždar.pavarai daugiavėrė AL 900x1300 | VNT | 310.74
SSUP9001400 | Stač.sklendė uždar.pavarai daugiavėrė AL 900x1400 | VNT | 331.97
SSUP1000200 | Stač.sklendė uždar.pavarai daugiavėrė AL 1000x200 | VNT | 81.65
SSUP1000300 | Stač.sklendė uždar.pavarai daugiavėrė AL 1000x300 | VNT | 104.04
SSUP1000400 | Stač.sklendė uždar.pavarai daugiavėrė AL 1000x400 | VNT | 126.43
SSUP1000500 | Stač.sklendė uždar.pavarai daugiavėrė AL 1000x500 | VNT | 148.81
SSUP1000600 | Stač.sklendė uždar.pavarai daugiavėrė AL 1000x600 | VNT | 171.2
SSUP1000700 | Stač.sklendė uždar.pavarai daugiavėrė AL 1000x700 | VNT | 193.59
SSUP1000800 | Stač.sklendė uždar.pavarai daugiavėrė AL 1000x800 | VNT | 215.98
SSUP1000900 | Stač.sklendė uždar.pavarai daugiavėrė AL 1000x900 | VNT | 238.39
SSUP10001000 | Stač.sklendė uždar.pavarai daugiavėrė AL 1000x1000 | VNT | 260.78
SSUP10001100 | Stač.sklendė uždar.pavarai daugiavėrė AL 1000x1100 | VNT | 283.16
SSUP10001200 | Stač.sklendė uždar.pavarai daugiavėrė AL 1000x1200 | VNT | 305.55
SSUP10001300 | Stač.sklendė uždar.pavarai daugiavėrė AL 1000x1300 | VNT | 327.94
SSUP10001400 | Stač.sklendė uždar.pavarai daugiavėrė AL 1000x1400 | VNT | 350.32
SSUP1100200 | Stač.sklendė uždar.pavarai daugiavėrė AL 1100x200 | VNT | 86.09
SSUP1100300 | Stač.sklendė uždar.pavarai daugiavėrė AL 1100x300 | VNT | 109.64
SSUP1100400 | Stač.sklendė uždar.pavarai daugiavėrė AL 1100x400 | VNT | 133.19
SSUP1100500 | Stač.sklendė uždar.pavarai daugiavėrė AL 1100x500 | VNT | 156.71
SSUP1100600 | Stač.sklendė uždar.pavarai daugiavėrė AL 1100x600 | VNT | 180.26
SSUP1100700 | Stač.sklendė uždar.pavarai daugiavėrė AL 1100x700 | VNT | 203.81
SSUP1100800 | Stač.sklendė uždar.pavarai daugiavėrė AL 1100x800 | VNT | 227.36
SSUP1100900 | Stač.sklendė uždar.pavarai daugiavėrė AL 1100x900 | VNT | 250.94
SSUP11001000 | Stač.sklendė uždar.pavarai daugiavėrė AL 1100x1000 | VNT | 274.46
SSUP11001100 | Stač.sklendė uždar.pavarai daugiavėrė AL 1100x1100 | VNT | 298.01
SSUP11001200 | Stač.sklendė uždar.pavarai daugiavėrė AL 1100x1200 | VNT | 321.56
SSUP11001300 | Stač.sklendė uždar.pavarai daugiavėrė AL 1100x1300 | VNT | 345.11
SSUP11001400 | Stač.sklendė uždar.pavarai daugiavėrė AL 1100x1400 | VNT | 368.66
SSUP1200200 | Stač.sklendė uždar.pavarai daugiavėrė AL 1200x200 | VNT | 90.55
SSUP1200300 | Stač.sklendė uždar.pavarai daugiavėrė AL 1200x300 | VNT | 115.23
SSUP1200400 | Stač.sklendė uždar.pavarai daugiavėrė AL 1200x400 | VNT | 139.95
SSUP1200500 | Stač.sklendė uždar.pavarai daugiavėrė AL 1200x500 | VNT | 164.66
SSUP1200600 | Stač.sklendė uždar.pavarai daugiavėrė AL 1200x600 | VNT | 189.37
SSUP1200700 | Stač.sklendė uždar.pavarai daugiavėrė AL 1200x700 | VNT | 214.06
SSUP1200800 | Stač.sklendė uždar.pavarai daugiavėrė AL 1200x800 | VNT | 238.74
SSUP1200900 | Stač.sklendė uždar.pavarai daugiavėrė AL 1200x900 | VNT | 263.48
SSUP12001000 | Stač.sklendė uždar.pavarai daugiavėrė AL 1200x1000 | VNT | 288.19
SSUP12001100 | Stač.sklendė uždar.pavarai daugiavėrė AL 1200x1100 | VNT | 312.9
SSUP12001200 | Stač.sklendė uždar.pavarai daugiavėrė AL 1200x1200 | VNT | 337.59
SSUP12001300 | Stač.sklendė uždar.pavarai daugiavėrė AL 1200x1300 | VNT | 362.28
SSUP12001400 | Stač.sklendė uždar.pavarai daugiavėrė AL 1200x1400 | VNT | 386.99
SSUP1300200 | Stač.sklendė uždar.pavarai daugiavėrė AL 1300x200 | VNT | 94.98
SSUP1300300 | Stač.sklendė uždar.pavarai daugiavėrė AL 1300x300 | VNT | 120.86
SSUP1300400 | Stač.sklendė uždar.pavarai daugiavėrė AL 1300x400 | VNT | 146.71
SSUP1300500 | Stač.sklendė uždar.pavarai daugiavėrė AL 1300x500 | VNT | 172.55
SSUP1300600 | Stač.sklendė uždar.pavarai daugiavėrė AL 1300x600 | VNT | 198.4
SSUP1300700 | Stač.sklendė uždar.pavarai daugiavėrė AL 1300x700 | VNT | 224.28
SSUP1300800 | Stač.sklendė uždar.pavarai daugiavėrė AL 1300x800 | VNT | 250.15
SSUP1300900 | Stač.sklendė uždar.pavarai daugiavėrė AL 1300x900 | VNT | 276.03
SSUP13001000 | Stač.sklendė uždar.pavarai daugiavėrė AL 1300x1000 | VNT | 301.87
SSUP13001100 | Stač.sklendė uždar.pavarai daugiavėrė AL 1300x1100 | VNT | 327.72
SSUP13001200 | Stač.sklendė uždar.pavarai daugiavėrė AL 1300x1200 | VNT | 353.6
SSUP13001300 | Stač.sklendė uždar.pavarai daugiavėrė AL 1300x1300 | VNT | 379.47
SSUP13001400 | Stač.sklendė uždar.pavarai daugiavėrė AL 1300x1400 | VNT | 405.32
SSUP1400300 | Stač.sklendė uždar.pavarai daugiavėrė AL 1400x300 | VNT | 126.45
SSUP1400400 | Stač.sklendė uždar.pavarai daugiavėrė AL 1400x400 | VNT | 153.46
SSUP1400500 | Stač.sklendė uždar.pavarai daugiavėrė AL 1400x500 | VNT | 180.5
SSUP1400600 | Stač.sklendė uždar.pavarai daugiavėrė AL 1400x600 | VNT | 207.51
SSUP1400700 | Stač.sklendė uždar.pavarai daugiavėrė AL 1400x700 | VNT | 234.52
SSUP1400800 | Stač.sklendė uždar.pavarai daugiavėrė AL 1400x800 | VNT | 261.53
SSUP1400900 | Stač.sklendė uždar.pavarai daugiavėrė AL 1400x900 | VNT | 288.57
SSUP14001000 | Stač.sklendė uždar.pavarai daugiavėrė AL 1400x1000 | VNT | 315.61
SSUP14001100 | Stač.sklendė uždar.pavarai daugiavėrė AL 1400x1100 | VNT | 342.62
SSUP14001200 | Stač.sklendė uždar.pavarai daugiavėrė AL 1400x1200 | VNT | 369.63
SSUP14001300 | Stač.sklendė uždar.pavarai daugiavėrė AL 1400x1300 | VNT | 396.64
SSUP14001400 | Stač.sklendė uždar.pavarai daugiavėrė AL 1400x1400 | VNT | 423.65

## SSUPIZ
STAČIAKAMPĖS SKLENDĖS UŽDARYMO PAVARAI IZOLIUOTOS
DAUGIAVĖRĖS ALIUMININĖS
SSUPIZ-WxH
Grįžti į turinį
Sklendės SSUPIZ korpusas ir plunksnos pagamintos iš aliuminio, viduje termiškai izoliuoto, profilio.
Sklendžių aukščio H kitimo žingsnis yra 100 mm.
Dėl papildomų gaminių techninių duomenų, deklaracijų, montavimo instrukcijų, bendrosios informacijos žr.techninį katalogą.
Prekės kodas | Prekės pavadinimas | MV | Kaina EUR be PVM
SSUPIZ200200 | Stač.sklendė uždar.pavarai daugiavėrė AL 200x200-Izoliuota | VNT | 50.45
SSUPIZ200300 | Stač.sklendė uždar.pavarai daugiavėrė AL 200x300-Izoliuota | VNT | 65.81
SSUPIZ200400 | Stač.sklendė uždar.pavarai daugiavėrė AL 200x400-Izoliuota | VNT | 81.14
SSUPIZ200500 | Stač.sklendė uždar.pavarai daugiavėrė AL 200x500-Izoliuota | VNT | 96.5
SSUPIZ200600 | Stač.sklendė uždar.pavarai daugiavėrė AL 200x600-Izoliuota | VNT | 111.85
SSUPIZ200700 | Stač.sklendė uždar.pavarai daugiavėrė AL 200x700-Izoliuota | VNT | 127.16
SSUPIZ200800 | Stač.sklendė uždar.pavarai daugiavėrė AL 200x800-Izoliuota | VNT | 142.51
SSUPIZ200900 | Stač.sklendė uždar.pavarai daugiavėrė AL 200x900-Izoliuota | VNT | 157.87
SSUPIZ2001000 | Stač.sklendė uždar.pavarai daugiavėrė AL 200x1000-Izoliuota | VNT | 173.23
SSUPIZ300200 | Stač.sklendė uždar.pavarai daugiavėrė AL 300x200-Izoliuota | VNT | 57.16
SSUPIZ300300 | Stač.sklendė uždar.pavarai daugiavėrė AL 300x300-Izoliuota | VNT | 74.76
SSUPIZ300400 | Stač.sklendė uždar.pavarai daugiavėrė AL 300x400-Izoliuota | VNT | 92.36
SSUPIZ300500 | Stač.sklendė uždar.pavarai daugiavėrė AL 300x500-Izoliuota | VNT | 109.96
SSUPIZ300600 | Stač.sklendė uždar.pavarai daugiavėrė AL 300x600-Izoliuota | VNT | 127.54
SSUPIZ300700 | Stač.sklendė uždar.pavarai daugiavėrė AL 300x700-Izoliuota | VNT | 145.16
SSUPIZ300800 | Stač.sklendė uždar.pavarai daugiavėrė AL 300x800-Izoliuota | VNT | 162.77
SSUPIZ300900 | Stač.sklendė uždar.pavarai daugiavėrė AL 300x900-Izoliuota | VNT | 180.39
SSUPIZ3001000 | Stač.sklendė uždar.pavarai daugiavėrė AL 300x1000-Izoliuota | VNT | 198
SSUPIZ3001100 | Stač.sklendė uždar.pavarai daugiavėrė AL 300x1100-Izoliuota | VNT | 215.6
SSUPIZ3001200 | Stač.sklendė uždar.pavarai daugiavėrė AL 300x1200-Izoliuota | VNT | 233.23
SSUPIZ3001300 | Stač.sklendė uždar.pavarai daugiavėrė AL 300x1300-Izoliuota | VNT | 250.83
SSUPIZ3001400 | Stač.sklendė uždar.pavarai daugiavėrė AL 300x1400-Izoliuota | VNT | 268.43
SSUPIZ400200 | Stač.sklendė uždar.pavarai daugiavėrė AL 400x200-Izoliuota | VNT | 63.78
SSUPIZ400300 | Stač.sklendė uždar.pavarai daugiavėrė AL 400x300-Izoliuota | VNT | 83.65
SSUPIZ400400 | Stač.sklendė uždar.pavarai daugiavėrė AL 400x400-Izoliuota | VNT | 103.53
SSUPIZ400500 | Stač.sklendė uždar.pavarai daugiavėrė AL 400x500-Izoliuota | VNT | 123.4
SSUPIZ400600 | Stač.sklendė uždar.pavarai daugiavėrė AL 400x600-Izoliuota | VNT | 143.24
SSUPIZ400700 | Stač.sklendė uždar.pavarai daugiavėrė AL 400x700-Izoliuota | VNT | 163.14
SSUPIZ400800 | Stač.sklendė uždar.pavarai daugiavėrė AL 400x800-Izoliuota | VNT | 182.99
SSUPIZ400900 | Stač.sklendė uždar.pavarai daugiavėrė AL 400x900-Izoliuota | VNT | 202.89
SSUPIZ4001000 | Stač.sklendė uždar.pavarai daugiavėrė AL 400x1000-Izoliuota | VNT | 222.76
SSUPIZ4001100 | Stač.sklendė uždar.pavarai daugiavėrė AL 400x1100-Izoliuota | VNT | 242.61
SSUPIZ4001200 | Stač.sklendė uždar.pavarai daugiavėrė AL 400x1200-Izoliuota | VNT | 262.51
SSUPIZ4001300 | Stač.sklendė uždar.pavarai daugiavėrė AL 400x1300-Izoliuota | VNT | 282.35
SSUPIZ4001400 | Stač.sklendė uždar.pavarai daugiavėrė AL 400x1400-Izoliuota | VNT | 302.23
SSUPIZ500200 | Stač.sklendė uždar.pavarai daugiavėrė AL 500x200-Izoliuota | VNT | 70.46
SSUPIZ500300 | Stač.sklendė uždar.pavarai daugiavėrė AL 500x300-Izoliuota | VNT | 92.6
SSUPIZ500400 | Stač.sklendė uždar.pavarai daugiavėrė AL 500x400-Izoliuota | VNT | 114.72
SSUPIZ500500 | Stač.sklendė uždar.pavarai daugiavėrė AL 500x500-Izoliuota | VNT | 136.86
SSUPIZ500600 | Stač.sklendė uždar.pavarai daugiavėrė AL 500x600-Izoliuota | VNT | 158.98
SSUPIZ500700 | Stač.sklendė uždar.pavarai daugiavėrė AL 500x700-Izoliuota | VNT | 181.12
SSUPIZ500800 | Stač.sklendė uždar.pavarai daugiavėrė AL 500x800-Izoliuota | VNT | 203.24
SSUPIZ500900 | Stač.sklendė uždar.pavarai daugiavėrė AL 500x900-Izoliuota | VNT | 225.41
SSUPIZ5001000 | Stač.sklendė uždar.pavarai daugiavėrė AL 500x1000-Izoliuota | VNT | 247.53
SSUPIZ5001100 | Stač.sklendė uždar.pavarai daugiavėrė AL 500x1100-Izoliuota | VNT | 269.67
SSUPIZ5001200 | Stač.sklendė uždar.pavarai daugiavėrė AL 500x1200-Izoliuota | VNT | 291.79
SSUPIZ5001300 | Stač.sklendė uždar.pavarai daugiavėrė AL 500x1300-Izoliuota | VNT | 313.93
SSUPIZ5001400 | Stač.sklendė uždar.pavarai daugiavėrė AL 500x1400-Izoliuota | VNT | 336.05
SSUPIZ600200 | Stač.sklendė uždar.pavarai daugiavėrė AL 600x200-Izoliuota | VNT | 77.11
SSUPIZ600300 | Stač.sklendė uždar.pavarai daugiavėrė AL 600x300-Izoliuota | VNT | 101.5
SSUPIZ600400 | Stač.sklendė uždar.pavarai daugiavėrė AL 600x400-Izoliuota | VNT | 125.89
SSUPIZ600500 | Stač.sklendė uždar.pavarai daugiavėrė AL 600x500-Izoliuota | VNT | 150.27
SSUPIZ600600 | Stač.sklendė uždar.pavarai daugiavėrė AL 600x600-Izoliuota | VNT | 174.69
SSUPIZ600700 | Stač.sklendė uždar.pavarai daugiavėrė AL 600x700-Izoliuota | VNT | 199.08
SSUPIZ600800 | Stač.sklendė uždar.pavarai daugiavėrė AL 600x800-Izoliuota | VNT | 223.49
SSUPIZ600900 | Stač.sklendė uždar.pavarai daugiavėrė AL 600x900-Izoliuota | VNT | 247.88
SSUPIZ6001000 | Stač.sklendė uždar.pavarai daugiavėrė AL 600x1000-Izoliuota | VNT | 272.27
SSUPIZ6001100 | Stač.sklendė uždar.pavarai daugiavėrė AL 600x1100-Izoliuota | VNT | 296.68
SSUPIZ6001200 | Stač.sklendė uždar.pavarai daugiavėrė AL 600x1200-Izoliuota | VNT | 321.07
SSUPIZ6001300 | Stač.sklendė uždar.pavarai daugiavėrė AL 600x1300-Izoliuota | VNT | 345.49
SSUPIZ6001400 | Stač.sklendė uždar.pavarai daugiavėrė AL 600x1400-Izoliuota | VNT | 369.87
SSUPIZ700200 | Stač.sklendė uždar.pavarai daugiavėrė AL 700x200-Izoliuota | VNT | 83.76
SSUPIZ700300 | Stač.sklendė uždar.pavarai daugiavėrė AL 700x300-Izoliuota | VNT | 110.42
SSUPIZ700400 | Stač.sklendė uždar.pavarai daugiavėrė AL 700x400-Izoliuota | VNT | 137.11
SSUPIZ700500 | Stač.sklendė uždar.pavarai daugiavėrė AL 700x500-Izoliuota | VNT | 163.77
SSUPIZ700600 | Stač.sklendė uždar.pavarai daugiavėrė AL 700x600-Izoliuota | VNT | 190.43
SSUPIZ700700 | Stač.sklendė uždar.pavarai daugiavėrė AL 700x700-Izoliuota | VNT | 217.06
SSUPIZ700800 | Stač.sklendė uždar.pavarai daugiavėrė AL 700x800-Izoliuota | VNT | 243.72
SSUPIZ700900 | Stač.sklendė uždar.pavarai daugiavėrė AL 700x900-Izoliuota | VNT | 270.4
SSUPIZ7001000 | Stač.sklendė uždar.pavarai daugiavėrė AL 700x1000-Izoliuota | VNT | 297.06
SSUPIZ7001100 | Stač.sklendė uždar.pavarai daugiavėrė AL 700x1100-Izoliuota | VNT | 323.72
SSUPIZ7001200 | Stač.sklendė uždar.pavarai daugiavėrė AL 700x1200-Izoliuota | VNT | 350.38
SSUPIZ7001300 | Stač.sklendė uždar.pavarai daugiavėrė AL 700x1300-Izoliuota | VNT | 377.04
SSUPIZ7001400 | Stač.sklendė uždar.pavarai daugiavėrė AL 700x1400-Izoliuota | VNT | 403.7
SSUPIZ800200 | Stač.sklendė uždar.pavarai daugiavėrė AL 800x200-Izoliuota | VNT | 90.44
SSUPIZ800300 | Stač.sklendė uždar.pavarai daugiavėrė AL 800x300-Izoliuota | VNT | 119.34
SSUPIZ800400 | Stač.sklendė uždar.pavarai daugiavėrė AL 800x400-Izoliuota | VNT | 148.27
SSUPIZ800500 | Stač.sklendė uždar.pavarai daugiavėrė AL 800x500-Izoliuota | VNT | 177.18
SSUPIZ800600 | Stač.sklendė uždar.pavarai daugiavėrė AL 800x600-Izoliuota | VNT | 206.11
SSUPIZ800700 | Stač.sklendė uždar.pavarai daugiavėrė AL 800x700-Izoliuota | VNT | 235.04
SSUPIZ800800 | Stač.sklendė uždar.pavarai daugiavėrė AL 800x800-Izoliuota | VNT | 263.97
SSUPIZ800900 | Stač.sklendė uždar.pavarai daugiavėrė AL 800x900-Izoliuota | VNT | 292.9
SSUPIZ8001000 | Stač.sklendė uždar.pavarai daugiavėrė AL 800x1000-Izoliuota | VNT | 321.8
SSUPIZ8001100 | Stač.sklendė uždar.pavarai daugiavėrė AL 800x1100-Izoliuota | VNT | 350.73
SSUPIZ8001200 | Stač.sklendė uždar.pavarai daugiavėrė AL 800x1200-Izoliuota | VNT | 379.66
SSUPIZ8001300 | Stač.sklendė uždar.pavarai daugiavėrė AL 800x1300-Izoliuota | VNT | 408.59
SSUPIZ8001400 | Stač.sklendė uždar.pavarai daugiavėrė AL 800x1400-Izoliuota | VNT | 437.49
SSUPIZ900200 | Stač.sklendė uždar.pavarai daugiavėrė AL 900x200-Izoliuota | VNT | 97.09
SSUPIZ900300 | Stač.sklendė uždar.pavarai daugiavėrė AL 900x300-Izoliuota | VNT | 128.27
SSUPIZ900400 | Stač.sklendė uždar.pavarai daugiavėrė AL 900x400-Izoliuota | VNT | 159.47
SSUPIZ900500 | Stač.sklendė uždar.pavarai daugiavėrė AL 900x500-Izoliuota | VNT | 190.67
SSUPIZ900600 | Stač.sklendė uždar.pavarai daugiavėrė AL 900x600-Izoliuota | VNT | 221.82
SSUPIZ900700 | Stač.sklendė uždar.pavarai daugiavėrė AL 900x700-Izoliuota | VNT | 253.02
SSUPIZ900800 | Stač.sklendė uždar.pavarai daugiavėrė AL 900x800-Izoliuota | VNT | 284.19
SSUPIZ900900 | Stač.sklendė uždar.pavarai daugiavėrė AL 900x900-Izoliuota | VNT | 315.42
SSUPIZ9001000 | Stač.sklendė uždar.pavarai daugiavėrė AL 900x1000-Izoliuota | VNT | 346.59
SSUPIZ9001100 | Stač.sklendė uždar.pavarai daugiavėrė AL 900x1100-Izoliuota | VNT | 377.77
SSUPIZ9001200 | Stač.sklendė uždar.pavarai daugiavėrė AL 900x1200-Izoliuota | VNT | 408.97
SSUPIZ9001300 | Stač.sklendė uždar.pavarai daugiavėrė AL 900x1300-Izoliuota | VNT | 440.14
SSUPIZ9001400 | Stač.sklendė uždar.pavarai daugiavėrė AL 900x1400-Izoliuota | VNT | 471.32
SSUPIZ1000200 | Stač.sklendė uždar.pavarai daugiavėrė AL 1000x200-Izoliuota | VNT | 103.77
SSUPIZ1000300 | Stač.sklendė uždar.pavarai daugiavėrė AL 1000x300-Izoliuota | VNT | 137.22
SSUPIZ1000400 | Stač.sklendė uždar.pavarai daugiavėrė AL 1000x400-Izoliuota | VNT | 170.66
SSUPIZ1000500 | Stač.sklendė uždar.pavarai daugiavėrė AL 1000x500-Izoliuota | VNT | 204.11
SSUPIZ1000600 | Stač.sklendė uždar.pavarai daugiavėrė AL 1000x600-Izoliuota | VNT | 237.55
SSUPIZ1000700 | Stač.sklendė uždar.pavarai daugiavėrė AL 1000x700-Izoliuota | VNT | 271
SSUPIZ1000800 | Stač.sklendė uždar.pavarai daugiavėrė AL 1000x800-Izoliuota | VNT | 304.44
SSUPIZ1000900 | Stač.sklendė uždar.pavarai daugiavėrė AL 1000x900-Izoliuota | VNT | 337.91
SSUPIZ10001000 | Stač.sklendė uždar.pavarai daugiavėrė AL 1000x1000-Izoliuota | VNT | 371.39
SSUPIZ10001100 | Stač.sklendė uždar.pavarai daugiavėrė AL 1000x1100-Izoliuota | VNT | 404.83
SSUPIZ10001200 | Stač.sklendė uždar.pavarai daugiavėrė AL 1000x1200-Izoliuota | VNT | 438.28
SSUPIZ10001300 | Stač.sklendė uždar.pavarai daugiavėrė AL 1000x1300-Izoliuota | VNT | 471.72
SSUPIZ10001400 | Stač.sklendė uždar.pavarai daugiavėrė AL 1000x1400-Izoliuota | VNT | 505.17
SSUPIZ1100200 | Stač.sklendė uždar.pavarai daugiavėrė AL 1100x200-Izoliuota | VNT | 110.42
SSUPIZ1100300 | Stač.sklendė uždar.pavarai daugiavėrė AL 1100x300-Izoliuota | VNT | 146.14
SSUPIZ1100400 | Stač.sklendė uždar.pavarai daugiavėrė AL 1100x400-Izoliuota | VNT | 181.83
SSUPIZ1100500 | Stač.sklendė uždar.pavarai daugiavėrė AL 1100x500-Izoliuota | VNT | 217.54
SSUPIZ1100600 | Stač.sklendė uždar.pavarai daugiavėrė AL 1100x600-Izoliuota | VNT | 253.26
SSUPIZ1100700 | Stač.sklendė uždar.pavarai daugiavėrė AL 1100x700-Izoliuota | VNT | 288.95
SSUPIZ1100800 | Stač.sklendė uždar.pavarai daugiavėrė AL 1100x800-Izoliuota | VNT | 324.69
SSUPIZ1100900 | Stač.sklendė uždar.pavarai daugiavėrė AL 1100x900-Izoliuota | VNT | 360.41
SSUPIZ11001000 | Stač.sklendė uždar.pavarai daugiavėrė AL 1100x1000-Izoliuota | VNT | 396.13
SSUPIZ11001100 | Stač.sklendė uždar.pavarai daugiavėrė AL 1100x1100-Izoliuota | VNT | 431.84
SSUPIZ11001200 | Stač.sklendė uždar.pavarai daugiavėrė AL 1100x1200-Izoliuota | VNT | 467.53
SSUPIZ11001300 | Stač.sklendė uždar.pavarai daugiavėrė AL 1100x1300-Izoliuota | VNT | 503.28
SSUPIZ11001400 | Stač.sklendė uždar.pavarai daugiavėrė AL 1100x1400-Izoliuota | VNT | 538.97
SSUPIZ1200200 | Stač.sklendė uždar.pavarai daugiavėrė AL 1200x200-Izoliuota | VNT | 117.07
SSUPIZ1200300 | Stač.sklendė uždar.pavarai daugiavėrė AL 1200x300-Izoliuota | VNT | 155.06
SSUPIZ1200400 | Stač.sklendė uždar.pavarai daugiavėrė AL 1200x400-Izoliuota | VNT | 193.05
SSUPIZ1200500 | Stač.sklendė uždar.pavarai daugiavėrė AL 1200x500-Izoliuota | VNT | 231.01
SSUPIZ1200600 | Stač.sklendė uždar.pavarai daugiavėrė AL 1200x600-Izoliuota | VNT | 269
SSUPIZ1200700 | Stač.sklendė uždar.pavarai daugiavėrė AL 1200x700-Izoliuota | VNT | 306.96
SSUPIZ1200800 | Stač.sklendė uždar.pavarai daugiavėrė AL 1200x800-Izoliuota | VNT | 344.92
SSUPIZ1200900 | Stač.sklendė uždar.pavarai daugiavėrė AL 1200x900-Izoliuota | VNT | 382.93
SSUPIZ12001000 | Stač.sklendė uždar.pavarai daugiavėrė AL 1200x1000-Izoliuota | VNT | 420.92
SSUPIZ12001100 | Stač.sklendė uždar.pavarai daugiavėrė AL 1200x1100-Izoliuota | VNT | 458.88
SSUPIZ12001200 | Stač.sklendė uždar.pavarai daugiavėrė AL 1200x1200-Izoliuota | VNT | 496.84
SSUPIZ12001300 | Stač.sklendė uždar.pavarai daugiavėrė AL 1200x1300-Izoliuota | VNT | 534.83
SSUPIZ12001400 | Stač.sklendė uždar.pavarai daugiavėrė AL 1200x1400-Izoliuota | VNT | 572.79
SSUPIZ1300200 | Stač.sklendė uždar.pavarai daugiavėrė AL 1300x200-Izoliuota | VNT | 123.75
SSUPIZ1300300 | Stač.sklendė uždar.pavarai daugiavėrė AL 1300x300-Izoliuota | VNT | 163.98
SSUPIZ1300400 | Stač.sklendė uždar.pavarai daugiavėrė AL 1300x400-Izoliuota | VNT | 204.21
SSUPIZ1300500 | Stač.sklendė uždar.pavarai daugiavėrė AL 1300x500-Izoliuota | VNT | 244.45
SSUPIZ1300600 | Stač.sklendė uždar.pavarai daugiavėrė AL 1300x600-Izoliuota | VNT | 284.68
SSUPIZ1300700 | Stač.sklendė uždar.pavarai daugiavėrė AL 1300x700-Izoliuota | VNT | 324.94
SSUPIZ1300800 | Stač.sklendė uždar.pavarai daugiavėrė AL 1300x800-Izoliuota | VNT | 365.17
SSUPIZ1300900 | Stač.sklendė uždar.pavarai daugiavėrė AL 1300x900-Izoliuota | VNT | 405.43
SSUPIZ13001000 | Stač.sklendė uždar.pavarai daugiavėrė AL 1300x1000-Izoliuota | VNT | 445.66
SSUPIZ13001100 | Stač.sklendė uždar.pavarai daugiavėrė AL 1300x1100-Izoliuota | VNT | 485.89
SSUPIZ13001200 | Stač.sklendė uždar.pavarai daugiavėrė AL 1300x1200-Izoliuota | VNT | 526.15
SSUPIZ13001300 | Stač.sklendė uždar.pavarai daugiavėrė AL 1300x1300-Izoliuota | VNT | 566.38
SSUPIZ13001400 | Stač.sklendė uždar.pavarai daugiavėrė AL 1300x1400-Izoliuota | VNT | 606.61
SSUPIZ1400300 | Stač.sklendė uždar.pavarai daugiavėrė AL 1400x300-Izoliuota | VNT | 172.9
SSUPIZ1400400 | Stač.sklendė uždar.pavarai daugiavėrė AL 1400x400-Izoliuota | VNT | 215.41
SSUPIZ1400500 | Stač.sklendė uždar.pavarai daugiavėrė AL 1400x500-Izoliuota | VNT | 257.91
SSUPIZ1400600 | Stač.sklendė uždar.pavarai daugiavėrė AL 1400x600-Izoliuota | VNT | 300.41
SSUPIZ1400700 | Stač.sklendė uždar.pavarai daugiavėrė AL 1400x700-Izoliuota | VNT | 342.92
SSUPIZ1400800 | Stač.sklendė uždar.pavarai daugiavėrė AL 1400x800-Izoliuota | VNT | 385.39
SSUPIZ1400900 | Stač.sklendė uždar.pavarai daugiavėrė AL 1400x900-Izoliuota | VNT | 427.92
SSUPIZ14001000 | Stač.sklendė uždar.pavarai daugiavėrė AL 1400x1000-Izoliuota | VNT | 470.45
SSUPIZ14001100 | Stač.sklendė uždar.pavarai daugiavėrė AL 1400x1100-Izoliuota | VNT | 512.93
SSUPIZ14001200 | Stač.sklendė uždar.pavarai daugiavėrė AL 1400x1200-Izoliuota | VNT | 555.43
SSUPIZ14001300 | Stač.sklendė uždar.pavarai daugiavėrė AL 1400x1300-Izoliuota | VNT | 597.93
SSUPIZ14001400 | Stač.sklendė uždar.pavarai daugiavėrė AL 1400x1400-Izoliuota | VNT | 640.44

## VOZT
GRAVITACINIAI STAČIAKAMPIO PAJUNGIMO ATBULINIAI VOŽTUVAI ALIUMININIAI
VOZT-WxH
Grįžti į turinį
Atbulinio vožtuvo korpusas ir plunksnos pagamintos iš aliuminio profilio.
Vožtuvų aukščio žingsnis H>= 100 žingsnis kas 20 mm.
Dėl papildomų gaminių techninių duomenų, deklaracijų, montavimo instrukcijų, bendrosios informacijos žr.techninį katalogą.
Prekės kodas | Prekės pavadinimas | MV | Kaina EUR be PVM
VOZT400200 | Gravitacinis stač.pajung.atbul.vožtuvas WxH 400x200 | VNT | 47.83
VOZT400300 | Gravitacinis stač.pajung.atbul.vožtuvas WxH 400x300 | VNT | 60.24
VOZT400400 | Gravitacinis stač.pajung.atbul.vožtuvas WxH 400x400 | VNT | 72.62
VOZT400500 | Gravitacinis stač.pajung.atbul.vožtuvas WxH 400x500 | VNT | 85.03
VOZT400600 | Gravitacinis stač.pajung.atbul.vožtuvas WxH 400x600 | VNT | 97.42
VOZT400700 | Gravitacinis stač.pajung.atbul.vožtuvas WxH 400x700 | VNT | 109.83
VOZT400800 | Gravitacinis stač.pajung.atbul.vožtuvas WxH 400x800 | VNT | 122.21
VOZT400900 | Gravitacinis stač.pajung.atbul.vožtuvas WxH 400x900 | VNT | 134.65
VOZT4001000 | Gravitacinis stač.pajung.atbul.vožtuvas WxH 400x1000 | VNT | 147.03
VOZT4001100 | Gravitacinis stač.pajung.atbul.vožtuvas WxH 400x1100 | VNT | 159.44
VOZT4001200 | Gravitacinis stač.pajung.atbul.vožtuvas WxH 400x1200 | VNT | 171.82
VOZT4001300 | Gravitacinis stač.pajung.atbul.vožtuvas WxH 400x1300 | VNT | 184.23
VOZT4001400 | Gravitacinis stač.pajung.atbul.vožtuvas WxH 400x1400 | VNT | 196.62
VOZT500200 | Gravitacinis stač.pajung.atbul.vožtuvas WxH 500x200 | VNT | 51.51
VOZT500300 | Gravitacinis stač.pajung.atbul.vožtuvas WxH 500x300 | VNT | 64.65
VOZT500400 | Gravitacinis stač.pajung.atbul.vožtuvas WxH 500x400 | VNT | 77.76
VOZT500500 | Gravitacinis stač.pajung.atbul.vožtuvas WxH 500x500 | VNT | 90.87
VOZT500600 | Gravitacinis stač.pajung.atbul.vožtuvas WxH 500x600 | VNT | 104.01
VOZT500700 | Gravitacinis stač.pajung.atbul.vožtuvas WxH 500x700 | VNT | 117.13
VOZT500800 | Gravitacinis stač.pajung.atbul.vožtuvas WxH 500x800 | VNT | 130.24
VOZT500900 | Gravitacinis stač.pajung.atbul.vožtuvas WxH 500x900 | VNT | 143.41
VOZT5001000 | Gravitacinis stač.pajung.atbul.vožtuvas WxH 500x1000 | VNT | 156.52
VOZT5001100 | Gravitacinis stač.pajung.atbul.vožtuvas WxH 500x1100 | VNT | 169.63
VOZT5001200 | Gravitacinis stač.pajung.atbul.vožtuvas WxH 500x1200 | VNT | 182.77
VOZT5001300 | Gravitacinis stač.pajung.atbul.vožtuvas WxH 500x1300 | VNT | 195.89
VOZT5001400 | Gravitacinis stač.pajung.atbul.vožtuvas WxH 500x1400 | VNT | 209
VOZT600200 | Gravitacinis stač.pajung.atbul.vožtuvas WxH 600x200 | VNT | 55.16
VOZT600300 | Gravitacinis stač.pajung.atbul.vožtuvas WxH 600x300 | VNT | 69
VOZT600400 | Gravitacinis stač.pajung.atbul.vožtuvas WxH 600x400 | VNT | 82.87
VOZT600500 | Gravitacinis stač.pajung.atbul.vožtuvas WxH 600x500 | VNT | 96.71
VOZT600600 | Gravitacinis stač.pajung.atbul.vožtuvas WxH 600x600 | VNT | 110.56
VOZT600700 | Gravitacinis stač.pajung.atbul.vožtuvas WxH 600x700 | VNT | 124.4
VOZT600800 | Gravitacinis stač.pajung.atbul.vožtuvas WxH 600x800 | VNT | 138.24
VOZT600900 | Gravitacinis stač.pajung.atbul.vožtuvas WxH 600x900 | VNT | 152.14
VOZT6001000 | Gravitacinis stač.pajung.atbul.vožtuvas WxH 600x1000 | VNT | 165.98
VOZT6001100 | Gravitacinis stač.pajung.atbul.vožtuvas WxH 600x1100 | VNT | 179.83
VOZT6001200 | Gravitacinis stač.pajung.atbul.vožtuvas WxH 600x1200 | VNT | 193.67
VOZT6001300 | Gravitacinis stač.pajung.atbul.vožtuvas WxH 600x1300 | VNT | 207.51
VOZT6001400 | Gravitacinis stač.pajung.atbul.vožtuvas WxH 600x1400 | VNT | 221.38
VOZT700200 | Gravitacinis stač.pajung.atbul.vožtuvas WxH 700x200 | VNT | 58.83
VOZT700300 | Gravitacinis stač.pajung.atbul.vožtuvas WxH 700x300 | VNT | 73.41
VOZT700400 | Gravitacinis stač.pajung.atbul.vožtuvas WxH 700x400 | VNT | 87.98
VOZT700500 | Gravitacinis stač.pajung.atbul.vožtuvas WxH 700x500 | VNT | 102.55
VOZT700600 | Gravitacinis stač.pajung.atbul.vožtuvas WxH 700x600 | VNT | 117.13
VOZT700700 | Gravitacinis stač.pajung.atbul.vožtuvas WxH 700x700 | VNT | 131.7
VOZT700800 | Gravitacinis stač.pajung.atbul.vožtuvas WxH 700x800 | VNT | 146.27
VOZT700900 | Gravitacinis stač.pajung.atbul.vožtuvas WxH 700x900 | VNT | 160.9
VOZT7001000 | Gravitacinis stač.pajung.atbul.vožtuvas WxH 700x1000 | VNT | 175.47
VOZT7001100 | Gravitacinis stač.pajung.atbul.vožtuvas WxH 700x1100 | VNT | 190.05
VOZT7001200 | Gravitacinis stač.pajung.atbul.vožtuvas WxH 700x1200 | VNT | 204.62
VOZT7001300 | Gravitacinis stač.pajung.atbul.vožtuvas WxH 700x1300 | VNT | 219.19
VOZT7001400 | Gravitacinis stač.pajung.atbul.vožtuvas WxH 700x1400 | VNT | 233.77
VOZT800200 | Gravitacinis stač.pajung.atbul.vožtuvas WxH 800x200 | VNT | 62.46
VOZT800300 | Gravitacinis stač.pajung.atbul.vožtuvas WxH 800x300 | VNT | 77.76
VOZT800400 | Gravitacinis stač.pajung.atbul.vožtuvas WxH 800x400 | VNT | 93.06
VOZT800500 | Gravitacinis stač.pajung.atbul.vožtuvas WxH 800x500 | VNT | 108.37
VOZT800600 | Gravitacinis stač.pajung.atbul.vožtuvas WxH 800x600 | VNT | 123.67
VOZT800700 | Gravitacinis stač.pajung.atbul.vožtuvas WxH 800x700 | VNT | 138.97
VOZT800800 | Gravitacinis stač.pajung.atbul.vožtuvas WxH 800x800 | VNT | 154.28
VOZT800900 | Gravitacinis stač.pajung.atbul.vožtuvas WxH 800x900 | VNT | 169.58
VOZT8001000 | Gravitacinis stač.pajung.atbul.vožtuvas WxH 800x1000 | VNT | 184.88
VOZT8001100 | Gravitacinis stač.pajung.atbul.vožtuvas WxH 800x1100 | VNT | 200.19
VOZT8001200 | Gravitacinis stač.pajung.atbul.vožtuvas WxH 800x1200 | VNT | 215.49
VOZT8001300 | Gravitacinis stač.pajung.atbul.vožtuvas WxH 800x1300 | VNT | 230.79
VOZT8001400 | Gravitacinis stač.pajung.atbul.vožtuvas WxH 800x1400 | VNT | 246.1
VOZT900200 | Gravitacinis stač.pajung.atbul.vožtuvas WxH 900x200 | VNT | 66.13
VOZT900300 | Gravitacinis stač.pajung.atbul.vožtuvas WxH 900x300 | VNT | 82.17
VOZT900400 | Gravitacinis stač.pajung.atbul.vožtuvas WxH 900x400 | VNT | 98.17
VOZT900500 | Gravitacinis stač.pajung.atbul.vožtuvas WxH 900x500 | VNT | 114.21
VOZT900600 | Gravitacinis stač.pajung.atbul.vožtuvas WxH 900x600 | VNT | 130.24
VOZT900700 | Gravitacinis stač.pajung.atbul.vožtuvas WxH 900x700 | VNT | 146.27
VOZT900800 | Gravitacinis stač.pajung.atbul.vožtuvas WxH 900x800 | VNT | 162.31
VOZT900900 | Gravitacinis stač.pajung.atbul.vožtuvas WxH 900x900 | VNT | 178.34
VOZT9001000 | Gravitacinis stač.pajung.atbul.vožtuvas WxH 900x1000 | VNT | 194.37
VOZT9001100 | Gravitacinis stač.pajung.atbul.vožtuvas WxH 900x1100 | VNT | 210.41
VOZT9001200 | Gravitacinis stač.pajung.atbul.vožtuvas WxH 900x1200 | VNT | 226.44
VOZT9001300 | Gravitacinis stač.pajung.atbul.vožtuvas WxH 900x1300 | VNT | 242.47
VOZT9001400 | Gravitacinis stač.pajung.atbul.vožtuvas WxH 900x1400 | VNT | 258.48
VOZT1000200 | Gravitacinis stač.pajung.atbul.vožtuvas WxH 1000x200 | VNT | 69.81
VOZT1000300 | Gravitacinis stač.pajung.atbul.vožtuvas WxH 1000x300 | VNT | 86.55
VOZT1000400 | Gravitacinis stač.pajung.atbul.vožtuvas WxH 1000x400 | VNT | 103.31
VOZT1000500 | Gravitacinis stač.pajung.atbul.vožtuvas WxH 1000x500 | VNT | 120.07
VOZT1000600 | Gravitacinis stač.pajung.atbul.vožtuvas WxH 1000x600 | VNT | 136.81
VOZT1000700 | Gravitacinis stač.pajung.atbul.vožtuvas WxH 1000x700 | VNT | 153.57
VOZT1000800 | Gravitacinis stač.pajung.atbul.vožtuvas WxH 1000x800 | VNT | 170.34
VOZT1000900 | Gravitacinis stač.pajung.atbul.vožtuvas WxH 1000x900 | VNT | 187.1
VOZT10001000 | Gravitacinis stač.pajung.atbul.vožtuvas WxH 1000x1000 | VNT | 203.86
VOZT10001100 | Gravitacinis stač.pajung.atbul.vožtuvas WxH 1000x1100 | VNT | 220.63
VOZT10001200 | Gravitacinis stač.pajung.atbul.vožtuvas WxH 1000x1200 | VNT | 237.36
VOZT10001300 | Gravitacinis stač.pajung.atbul.vožtuvas WxH 1000x1300 | VNT | 254.13
VOZT10001400 | Gravitacinis stač.pajung.atbul.vožtuvas WxH 1000x1400 | VNT | 270.89
VOZT1100200 | Gravitacinis stač.pajung.atbul.vožtuvas WxH 1100x200 | VNT | 73.46
VOZT1100300 | Gravitacinis stač.pajung.atbul.vožtuvas WxH 1100x300 | VNT | 90.93
VOZT1100400 | Gravitacinis stač.pajung.atbul.vožtuvas WxH 1100x400 | VNT | 108.42
VOZT1100500 | Gravitacinis stač.pajung.atbul.vožtuvas WxH 1100x500 | VNT | 125.89
VOZT1100600 | Gravitacinis stač.pajung.atbul.vožtuvas WxH 1100x600 | VNT | 143.38
VOZT1100700 | Gravitacinis stač.pajung.atbul.vožtuvas WxH 1100x700 | VNT | 160.85
VOZT1100800 | Gravitacinis stač.pajung.atbul.vožtuvas WxH 1100x800 | VNT | 178.34
VOZT1100900 | Gravitacinis stač.pajung.atbul.vožtuvas WxH 1100x900 | VNT | 195.83
VOZT11001000 | Gravitacinis stač.pajung.atbul.vožtuvas WxH 1100x1000 | VNT | 213.33
VOZT11001100 | Gravitacinis stač.pajung.atbul.vožtuvas WxH 1100x1100 | VNT | 230.79
VOZT11001200 | Gravitacinis stač.pajung.atbul.vožtuvas WxH 1100x1200 | VNT | 248.29
VOZT11001300 | Gravitacinis stač.pajung.atbul.vožtuvas WxH 1100x1300 | VNT | 265.75
VOZT11001400 | Gravitacinis stač.pajung.atbul.vožtuvas WxH 1100x1400 | VNT | 283.24
VOZT1200200 | Gravitacinis stač.pajung.atbul.vožtuvas WxH 1200x200 | VNT | 77.08
VOZT1200300 | Gravitacinis stač.pajung.atbul.vožtuvas WxH 1200x300 | VNT | 95.31
VOZT1200400 | Gravitacinis stač.pajung.atbul.vožtuvas WxH 1200x400 | VNT | 113.5
VOZT1200500 | Gravitacinis stač.pajung.atbul.vožtuvas WxH 1200x500 | VNT | 131.73
VOZT1200600 | Gravitacinis stač.pajung.atbul.vožtuvas WxH 1200x600 | VNT | 149.92
VOZT1200700 | Gravitacinis stač.pajung.atbul.vožtuvas WxH 1200x700 | VNT | 168.12
VOZT1200800 | Gravitacinis stač.pajung.atbul.vožtuvas WxH 1200x800 | VNT | 186.34
VOZT1200900 | Gravitacinis stač.pajung.atbul.vožtuvas WxH 1200x900 | VNT | 204.57
VOZT12001000 | Gravitacinis stač.pajung.atbul.vožtuvas WxH 1200x1000 | VNT | 222.79
VOZT12001100 | Gravitacinis stač.pajung.atbul.vožtuvas WxH 1200x1100 | VNT | 240.99
VOZT12001200 | Gravitacinis stač.pajung.atbul.vožtuvas WxH 1200x1200 | VNT | 259.18
VOZT12001300 | Gravitacinis stač.pajung.atbul.vožtuvas WxH 1200x1300 | VNT | 277.4
VOZT12001400 | Gravitacinis stač.pajung.atbul.vožtuvas WxH 1200x1400 | VNT | 295.6
VOZT1300200 | Gravitacinis stač.pajung.atbul.vožtuvas WxH 1300x200 | VNT | 80.71
VOZT1300300 | Gravitacinis stač.pajung.atbul.vožtuvas WxH 1300x300 | VNT | 99.66
VOZT1300400 | Gravitacinis stač.pajung.atbul.vožtuvas WxH 1300x400 | VNT | 118.59
VOZT1300500 | Gravitacinis stač.pajung.atbul.vožtuvas WxH 1300x500 | VNT | 137.51
VOZT1300600 | Gravitacinis stač.pajung.atbul.vožtuvas WxH 1300x600 | VNT | 156.44
VOZT1300700 | Gravitacinis stač.pajung.atbul.vožtuvas WxH 1300x700 | VNT | 175.39
VOZT1300800 | Gravitacinis stač.pajung.atbul.vožtuvas WxH 1300x800 | VNT | 194.32
VOZT1300900 | Gravitacinis stač.pajung.atbul.vožtuvas WxH 1300x900 | VNT | 213.27
VOZT13001000 | Gravitacinis stač.pajung.atbul.vožtuvas WxH 1300x1000 | VNT | 232.2
VOZT13001100 | Gravitacinis stač.pajung.atbul.vožtuvas WxH 1300x1100 | VNT | 251.15
VOZT13001200 | Gravitacinis stač.pajung.atbul.vožtuvas WxH 1300x1200 | VNT | 270.08
VOZT13001300 | Gravitacinis stač.pajung.atbul.vožtuvas WxH 1300x1300 | VNT | 289
VOZT13001400 | Gravitacinis stač.pajung.atbul.vožtuvas WxH 1300x1400 | VNT | 307.93
VOZT1400200 | Gravitacinis stač.pajung.atbul.vožtuvas WxH 1400x200 | VNT | 84.38
VOZT1400300 | Gravitacinis stač.pajung.atbul.vožtuvas WxH 1400x300 | VNT | 104.04
VOZT1400400 | Gravitacinis stač.pajung.atbul.vožtuvas WxH 1400x400 | VNT | 123.7
VOZT1400500 | Gravitacinis stač.pajung.atbul.vožtuvas WxH 1400x500 | VNT | 143.38
VOZT1400600 | Gravitacinis stač.pajung.atbul.vožtuvas WxH 1400x600 | VNT | 163.04
VOZT1400700 | Gravitacinis stač.pajung.atbul.vožtuvas WxH 1400x700 | VNT | 182.69
VOZT1400800 | Gravitacinis stač.pajung.atbul.vožtuvas WxH 1400x800 | VNT | 202.35
VOZT1400900 | Gravitacinis stač.pajung.atbul.vožtuvas WxH 1400x900 | VNT | 222.03
VOZT14001000 | Gravitacinis stač.pajung.atbul.vožtuvas WxH 1400x1000 | VNT | 241.69
VOZT14001100 | Gravitacinis stač.pajung.atbul.vožtuvas WxH 1400x1100 | VNT | 261.34
VOZT14001200 | Gravitacinis stač.pajung.atbul.vožtuvas WxH 1400x1200 | VNT | 281
VOZT14001300 | Gravitacinis stač.pajung.atbul.vožtuvas WxH 1400x1300 | VNT | 300.66
VOZT14001400 | Gravitacinis stač.pajung.atbul.vožtuvas WxH 1400x1400 | VNT | 320.34

## SLJ
STAČIAKAMPĖS LANKSČIOS JUNGTYS
SLJ-WxH
Grįžti į turinį
Gaminamos iš cinkuotos plonalakštės skardos ir PVC.
Dėl papildomų gaminių techninių duomenų, deklaracijų, montavimo instrukcijų, bendrosios informacijos žr.techninį katalogą.
Prekės kodas | Prekės pavadinimas | MV | Kaina EUR be PVM
SLJ200150 | Stačiakampė lanksčioji jungtis 200x150 | VNT | 10.1455
SLJ200200 | Stačiakampė lanksčioji jungtis 200x200 | VNT | 10.7635
SLJ200250 | Stačiakampė lanksčioji jungtis 200x250 | VNT | 11.3712
SLJ300150 | Stačiakampė lanksčioji jungtis 300x150 | VNT | 11.3712
SLJ300200 | Stačiakampė lanksčioji jungtis 300x200 | VNT | 11.9892
SLJ300250 | Stačiakampė lanksčioji jungtis 300x250 | VNT | 12.6072
SLJ300300 | Stačiakampė lanksčioji jungtis 300x300 | VNT | 13.2149
SLJ300350 | Stačiakampė lanksčioji jungtis 300x350 | VNT | 13.8329
SLJ400150 | Stačiakampė lanksčioji jungtis 400x150 | VNT | 12.6072
SLJ400200 | Stačiakampė lanksčioji jungtis 400x200 | VNT | 13.2149
SLJ400250 | Stačiakampė lanksčioji jungtis 400x250 | VNT | 13.8329
SLJ400300 | Stačiakampė lanksčioji jungtis 400x300 | VNT | 14.4509
SLJ400350 | Stačiakampė lanksčioji jungtis 400x350 | VNT | 15.0586
SLJ400400 | Stačiakampė lanksčioji jungtis 400x400 | VNT | 15.6766
SLJ400450 | Stačiakampė lanksčioji jungtis 400x450 | VNT | 16.2946
SLJ500150 | Stačiakampė lanksčioji jungtis 500x150 | VNT | 13.8329
SLJ500200 | Stačiakampė lanksčioji jungtis 500x200 | VNT | 14.4509
SLJ500250 | Stačiakampė lanksčioji jungtis 500x250 | VNT | 15.3676
SLJ500300 | Stačiakampė lanksčioji jungtis 500x300 | VNT | 15.6766
SLJ500350 | Stačiakampė lanksčioji jungtis 500x350 | VNT | 16.2946
SLJ500400 | Stačiakampė lanksčioji jungtis 500x400 | VNT | 16.9023
SLJ500450 | Stačiakampė lanksčioji jungtis 500x450 | VNT | 17.5203
SLJ500500 | Stačiakampė lanksčioji jungtis 500x500 | VNT | 18.1383
SLJ600150 | Stačiakampė lanksčioji jungtis 600x150 | VNT | 15.0586
SLJ600200 | Stačiakampė lanksčioji jungtis 600x200 | VNT | 15.6766
SLJ600250 | Stačiakampė lanksčioji jungtis 600x250 | VNT | 16.2946
SLJ600300 | Stačiakampė lanksčioji jungtis 600x300 | VNT | 16.9023
SLJ600350 | Stačiakampė lanksčioji jungtis 600x350 | VNT | 17.5203
SLJ600400 | Stačiakampė lanksčioji jungtis 600x400 | VNT | 18.1383
SLJ600450 | Stačiakampė lanksčioji jungtis 600x450 | VNT | 18.746
SLJ600500 | Stačiakampė lanksčioji jungtis 600x500 | VNT | 19.673
SLJ700150 | Stačiakampė lanksčioji jungtis 700x150 | VNT | 16.2946
SLJ700200 | Stačiakampė lanksčioji jungtis 700x200 | VNT | 16.9023
SLJ700250 | Stačiakampė lanksčioji jungtis 700x250 | VNT | 17.5203
SLJ700300 | Stačiakampė lanksčioji jungtis 700x300 | VNT | 18.1383
SLJ700350 | Stačiakampė lanksčioji jungtis 700x350 | VNT | 18.746
SLJ700400 | Stačiakampė lanksčioji jungtis 700x400 | VNT | 19.364
SLJ700450 | Stačiakampė lanksčioji jungtis 700x450 | VNT | 19.982
SLJ700500 | Stačiakampė lanksčioji jungtis 700x500 | VNT | 20.2807
SLJ800150 | Stačiakampė lanksčioji jungtis 800x150 | VNT | 17.5203
SLJ800200 | Stačiakampė lanksčioji jungtis 800x200 | VNT | 18.1383
SLJ800250 | Stačiakampė lanksčioji jungtis 800x250 | VNT | 18.746
SLJ800300 | Stačiakampė lanksčioji jungtis 800x300 | VNT | 19.364
SLJ800350 | Stačiakampė lanksčioji jungtis 800x350 | VNT | 19.982
SLJ800400 | Stačiakampė lanksčioji jungtis 800x400 | VNT | 20.5897
SLJ800450 | Stačiakampė lanksčioji jungtis 800x450 | VNT | 21.2077
SLJ800500 | Stačiakampė lanksčioji jungtis 800x500 | VNT | 21.5167
SLJ900150 | Stačiakampė lanksčioji jungtis 900x150 | VNT | 18.437
SLJ900200 | Stačiakampė lanksčioji jungtis 900x200 | VNT | 19.055
SLJ900250 | Stačiakampė lanksčioji jungtis 900x250 | VNT | 19.982
SLJ900300 | Stačiakampė lanksčioji jungtis 900x300 | VNT | 20.5897
SLJ900350 | Stačiakampė lanksčioji jungtis 900x350 | VNT | 21.2077
SLJ900400 | Stačiakampė lanksčioji jungtis 900x400 | VNT | 21.8154
SLJ900450 | Stačiakampė lanksčioji jungtis 900x450 | VNT | 22.4334
SLJ900500 | Stačiakampė lanksčioji jungtis 900x500 | VNT | 23.0514
SLJ1000150 | Stačiakampė lanksčioji jungtis 1000x150 | VNT | 19.982
SLJ1000200 | Stačiakampė lanksčioji jungtis 1000x200 | VNT | 20.5897
SLJ1000250 | Stačiakampė lanksčioji jungtis 1000x250 | VNT | 21.2077
SLJ1000300 | Stačiakampė lanksčioji jungtis 1000x300 | VNT | 21.8154
SLJ1000350 | Stačiakampė lanksčioji jungtis 1000x350 | VNT | 22.4334
SLJ1000400 | Stačiakampė lanksčioji jungtis 1000x400 | VNT | 23.0514
SLJ1000450 | Stačiakampė lanksčioji jungtis 1000x450 | VNT | 23.6591
SLJ1000500 | Stačiakampė lanksčioji jungtis 1000x500 | VNT | 24.2771

## PRAV
PRAVALYMO LIUKAI STAČIAKAMPIAMS ORTAKIAMS
PRAV-WxH / PRAV-WxH-IZ
Grįžti į turinį
Pravalymo liukai presuoti. Gaminami iš cinkuotos plonalakštės skardos štampavimo būdu. Su sandarinimo tarpinėmis.
Įpakavimas: su apsaugine plėvele.
Pravalymo liukai izoliuoti. Pagal individualų užsakymą gaminame nestandartinių dydžių liukus.
Pravalymo liukai t.p. gali būti gaminami: iš lakšto su aliuminio cinko padengimu, iš nerūdijančio AISI304 arba AISI316L markių
lakštinio plieno. Pardavimo kainos pateikiamos klientui pagal jo užklausą.
Dėl papildomų gaminių techninių duomenų, deklaracijų, montavimo instrukcijų, bendrosios informacijos žr.techninį katalogą.
Prekės kodas | Prekės pavadinimas | MV | Kaina EUR be PVM
PRAVALYMO LIUKAS PRESUOTAS
PRAV-WxH
PRAV200100 | Pravalymo liukas 200x100 | VNT | 10.34
PRAV300200 | Pravalymo liukas 300x200 | VNT | 12.5
PRAV400300 | Pravalymo liukas 400x300 | VNT | 19.7
PRAV500400 | Pravalymo liukas 500x400 | VNT | 33.09
PRAVALYMO LIUKAS IZOLIUOTAS
PRAV-WxH-IZ
PRAV300200IZ | Pravalymo liukas 300x200 izoliuotas | VNT | 34.92
PRAV400200IZ | Pravalymo liukas 400x200 izoliuotas | VNT | 38.42
PRAV400300IZ | Pravalymo liukas 400x300 izoliuotas | VNT | 43.06
PRAV500300IZ | Pravalymo liukas 500x300 izoliuotas | VNT | 47.12
PRAV500400IZ | Pravalymo liukas 500x400 izoliuotas | VNT | 49.79
PRAV600400IZ | Pravalymo liukas 600x400 izoliuotas | VNT | 54.7

## GR
STAČIAKAMPĖS LAUKO GROTOS
GR-WxH
Grįžti į turinį
Lauko grotos skirtos oro paėmimui ir išleidimui.
Grotų konstrukcija apsaugota nuo lietaus ir sniego.
Lauko grotos pagamintos iš cinkuotos plonalakštės skardos.
Žingsnis tarp plunksnų - 70 mm.
Pagal individualų užsakymą gaminame nestandartinių dydžių grotas.
Dažytų grotų kainos koeficientas: K = 1,5.
Dėl papildomų gaminių techninių duomenų, deklaracijų, montavimo instrukcijų, bendrosios informacijos žr.techninį katalogą.
Prekės kodas | Prekės pavadinimas | MV | Kaina EUR be PVM
GR200200 | Stač.lauko grotos WxH 200x200 | VNT | 28.91
GR200300 | Stač.lauko grotos WxH 200x300 | VNT | 38.49
GR200400 | Stač.lauko grotos WxH 200x400 | VNT | 44.15
GR200500 | Stač.lauko grotos WxH 200x500 | VNT | 53.75
GR200600 | Stač.lauko grotos WxH 200x600 | VNT | 59.41
GR200700 | Stač.lauko grotos WxH 200x700 | VNT | 65.07
GR200800 | Stač.lauko grotos WxH 200x800 | VNT | 74.65
GR200900 | Stač.lauko grotos WxH 200x900 | VNT | 80.31
GR2001000 | Stač.lauko grotos WxH 200x1000 | VNT | 89.91
GR2001100 | Stač.lauko grotos WxH 200x1100 | VNT | 95.54
GR2001200 | Stač.lauko grotos WxH 200x1200 | VNT | 105.17
GR2001300 | Stač.lauko grotos WxH 200x1300 | VNT | 110.81
GR2001400 | Stač.lauko grotos WxH 200x1400 | VNT | 116.46
GR2001500 | Stač.lauko grotos WxH 200x1500 | VNT | 126.07
GR2001600 | Stač.lauko grotos WxH 200x1600 | VNT | 131.7
GR2001700 | Stač.lauko grotos WxH 200x1700 | VNT | 141.33
GR2001800 | Stač.lauko grotos WxH 200x1800 | VNT | 146.94
GR2001900 | Stač.lauko grotos WxH 200x1900 | VNT | 156.57
GR2002000 | Stač.lauko grotos WxH 200x2000 | VNT | 162.23
GR300200 | Stač.lauko grotos WxH 300x200 | VNT | 30.65
GR300300 | Stač.lauko grotos WxH 300x300 | VNT | 40.96
GR300400 | Stač.lauko grotos WxH 300x400 | VNT | 47.01
GR300500 | Stač.lauko grotos WxH 300x500 | VNT | 57.28
GR300600 | Stač.lauko grotos WxH 300x600 | VNT | 63.28
GR300700 | Stač.lauko grotos WxH 300x700 | VNT | 69.33
GR300800 | Stač.lauko grotos WxH 300x800 | VNT | 79.63
GR300900 | Stač.lauko grotos WxH 300x900 | VNT | 85.65
GR3001000 | Stač.lauko grotos WxH 300x1000 | VNT | 95.91
GR3001100 | Stač.lauko grotos WxH 300x1100 | VNT | 101.96
GR3001200 | Stač.lauko grotos WxH 300x1200 | VNT | 112.18
GR3001300 | Stač.lauko grotos WxH 300x1300 | VNT | 118.26
GR3001400 | Stač.lauko grotos WxH 300x1400 | VNT | 124.3
GR3001500 | Stač.lauko grotos WxH 300x1500 | VNT | 134.58
GR3001600 | Stač.lauko grotos WxH 300x1600 | VNT | 140.6
GR3001700 | Stač.lauko grotos WxH 300x1700 | VNT | 150.86
GR3001800 | Stač.lauko grotos WxH 300x1800 | VNT | 156.96
GR3001900 | Stač.lauko grotos WxH 300x1900 | VNT | 167.18
GR3002000 | Stač.lauko grotos WxH 300x2000 | VNT | 173.2
GR400200 | Stač.lauko grotos WxH 400x200 | VNT | 32.45
GR400300 | Stač.lauko grotos WxH 400x300 | VNT | 43.4
GR400400 | Stač.lauko grotos WxH 400x400 | VNT | 49.81
GR400500 | Stač.lauko grotos WxH 400x500 | VNT | 60.74
GR400600 | Stač.lauko grotos WxH 400x600 | VNT | 67.2
GR400700 | Stač.lauko grotos WxH 400x700 | VNT | 73.61
GR400800 | Stač.lauko grotos WxH 400x800 | VNT | 84.56
GR400900 | Stač.lauko grotos WxH 400x900 | VNT | 90.95
GR4001000 | Stač.lauko grotos WxH 400x1000 | VNT | 101.9
GR4001100 | Stač.lauko grotos WxH 400x1100 | VNT | 108.37
GR4001200 | Stač.lauko grotos WxH 400x1200 | VNT | 119.24
GR4001300 | Stač.lauko grotos WxH 400x1300 | VNT | 125.7
GR4001400 | Stač.lauko grotos WxH 400x1400 | VNT | 132.12
GR4001500 | Stač.lauko grotos WxH 400x1500 | VNT | 143.07
GR4001600 | Stač.lauko grotos WxH 400x1600 | VNT | 149.51
GR4001700 | Stač.lauko grotos WxH 400x1700 | VNT | 160.41
GR4001800 | Stač.lauko grotos WxH 400x1800 | VNT | 166.87
GR4001900 | Stač.lauko grotos WxH 400x1900 | VNT | 177.75
GR4002000 | Stač.lauko grotos WxH 400x2000 | VNT | 184.21
GR500200 | Stač.lauko grotos WxH 500x200 | VNT | 34.24
GR500300 | Stač.lauko grotos WxH 500x300 | VNT | 45.86
GR500400 | Stač.lauko grotos WxH 500x400 | VNT | 52.66
GR500500 | Stač.lauko grotos WxH 500x500 | VNT | 64.27
GR500600 | Stač.lauko grotos WxH 500x600 | VNT | 71.07
GR500700 | Stač.lauko grotos WxH 500x700 | VNT | 77.92
GR500800 | Stač.lauko grotos WxH 500x800 | VNT | 89.5
GR500900 | Stač.lauko grotos WxH 500x900 | VNT | 96.35
GR5001000 | Stač.lauko grotos WxH 500x1000 | VNT | 107.9
GR5001100 | Stač.lauko grotos WxH 500x1100 | VNT | 114.75
GR5001200 | Stač.lauko grotos WxH 500x1200 | VNT | 126.3
GR5001300 | Stač.lauko grotos WxH 500x1300 | VNT | 133.18
GR5001400 | Stač.lauko grotos WxH 500x1400 | VNT | 139.98
GR5001500 | Stač.lauko grotos WxH 500x1500 | VNT | 151.58
GR5001600 | Stač.lauko grotos WxH 500x1600 | VNT | 158.38
GR5001700 | Stač.lauko grotos WxH 500x1700 | VNT | 169.99
GR5001800 | Stač.lauko grotos WxH 500x1800 | VNT | 176.81
GR5001900 | Stač.lauko grotos WxH 500x1900 | VNT | 188.41
GR5002000 | Stač.lauko grotos WxH 500x2000 | VNT | 195.22
GR600200 | Stač.lauko grotos WxH 600x200 | VNT | 36.03
GR600300 | Stač.lauko grotos WxH 600x300 | VNT | 48.28
GR600400 | Stač.lauko grotos WxH 600x400 | VNT | 55.52
GR600500 | Stač.lauko grotos WxH 600x500 | VNT | 67.75
GR600600 | Stač.lauko grotos WxH 600x600 | VNT | 74.93
GR600700 | Stač.lauko grotos WxH 600x700 | VNT | 82.18
GR600800 | Stač.lauko grotos WxH 600x800 | VNT | 94.43
GR600900 | Stač.lauko grotos WxH 600x900 | VNT | 101.7
GR6001000 | Stač.lauko grotos WxH 600x1000 | VNT | 113.89
GR6001100 | Stač.lauko grotos WxH 600x1100 | VNT | 121.08
GR6001200 | Stač.lauko grotos WxH 600x1200 | VNT | 133.36
GR6001300 | Stač.lauko grotos WxH 600x1300 | VNT | 140.6
GR6001400 | Stač.lauko grotos WxH 600x1400 | VNT | 147.85
GR6001500 | Stač.lauko grotos WxH 600x1500 | VNT | 160.04
GR6001600 | Stač.lauko grotos WxH 600x1600 | VNT | 167.26
GR6001700 | Stač.lauko grotos WxH 600x1700 | VNT | 179.51
GR6001800 | Stač.lauko grotos WxH 600x1800 | VNT | 186.75
GR6001900 | Stač.lauko grotos WxH 600x1900 | VNT | 199.03
GR6002000 | Stač.lauko grotos WxH 600x2000 | VNT | 206.22
GR700200 | Stač.lauko grotos WxH 700x200 | VNT | 37.82
GR700300 | Stač.lauko grotos WxH 700x300 | VNT | 50.72
GR700400 | Stač.lauko grotos WxH 700x400 | VNT | 58.32
GR700500 | Stač.lauko grotos WxH 700x500 | VNT | 71.25
GR700600 | Stač.lauko grotos WxH 700x600 | VNT | 78.85
GR700700 | Stač.lauko grotos WxH 700x700 | VNT | 86.46
GR700800 | Stač.lauko grotos WxH 700x800 | VNT | 99.36
GR700900 | Stač.lauko grotos WxH 700x900 | VNT | 106.99
GR7001000 | Stač.lauko grotos WxH 700x1000 | VNT | 119.89
GR7001100 | Stač.lauko grotos WxH 700x1100 | VNT | 127.5
GR7001200 | Stač.lauko grotos WxH 700x1200 | VNT | 140.42
GR7001300 | Stač.lauko grotos WxH 700x1300 | VNT | 148.05
GR7001400 | Stač.lauko grotos WxH 700x1400 | VNT | 155.66
GR7001500 | Stač.lauko grotos WxH 700x1500 | VNT | 168.58
GR7001600 | Stač.lauko grotos WxH 700x1600 | VNT | 176.16
GR7001700 | Stač.lauko grotos WxH 700x1700 | VNT | 189.06
GR7001800 | Stač.lauko grotos WxH 700x1800 | VNT | 196.67
GR7001900 | Stač.lauko grotos WxH 700x1900 | VNT | 209.59
GR7002000 | Stač.lauko grotos WxH 700x2000 | VNT | 217.23
GR800200 | Stač.lauko grotos WxH 800x200 | VNT | 39.56
GR800300 | Stač.lauko grotos WxH 800x300 | VNT | 53.18
GR800400 | Stač.lauko grotos WxH 800x400 | VNT | 61.18
GR800500 | Stač.lauko grotos WxH 800x500 | VNT | 74.73
GR800600 | Stač.lauko grotos WxH 800x600 | VNT | 82.72
GR800700 | Stač.lauko grotos WxH 800x700 | VNT | 90.72
GR800800 | Stač.lauko grotos WxH 800x800 | VNT | 104.34
GR800900 | Stač.lauko grotos WxH 800x900 | VNT | 112.34
GR8001000 | Stač.lauko grotos WxH 800x1000 | VNT | 125.89
GR8001100 | Stač.lauko grotos WxH 800x1100 | VNT | 133.91
GR8001200 | Stač.lauko grotos WxH 800x1200 | VNT | 147.43
GR8001300 | Stač.lauko grotos WxH 800x1300 | VNT | 155.5
GR8001400 | Stač.lauko grotos WxH 800x1400 | VNT | 163.5
GR8001500 | Stač.lauko grotos WxH 800x1500 | VNT | 177.05
GR8001600 | Stač.lauko grotos WxH 800x1600 | VNT | 185.07
GR8001700 | Stač.lauko grotos WxH 800x1700 | VNT | 198.59
GR8001800 | Stač.lauko grotos WxH 800x1800 | VNT | 206.69
GR8001900 | Stač.lauko grotos WxH 800x1900 | VNT | 220.21
GR8002000 | Stač.lauko grotos WxH 800x2000 | VNT | 228.21
GR900200 | Stač.lauko grotos WxH 900x200 | VNT | 41.35
GR900300 | Stač.lauko grotos WxH 900x300 | VNT | 55.6
GR900400 | Stač.lauko grotos WxH 900x400 | VNT | 63.98
GR900500 | Stač.lauko grotos WxH 900x500 | VNT | 78.23
GR900600 | Stač.lauko grotos WxH 900x600 | VNT | 86.64
GR900700 | Stač.lauko grotos WxH 900x700 | VNT | 95.02
GR900800 | Stač.lauko grotos WxH 900x800 | VNT | 109.27
GR900900 | Stač.lauko grotos WxH 900x900 | VNT | 117.66
GR9001000 | Stač.lauko grotos WxH 900x1000 | VNT | 131.88
GR9001100 | Stač.lauko grotos WxH 900x1100 | VNT | 140.29
GR9001200 | Stač.lauko grotos WxH 900x1200 | VNT | 154.49
GR9001300 | Stač.lauko grotos WxH 900x1300 | VNT | 162.93
GR9001400 | Stač.lauko grotos WxH 900x1400 | VNT | 171.31
GR9001500 | Stač.lauko grotos WxH 900x1500 | VNT | 185.59
GR9001600 | Stač.lauko grotos WxH 900x1600 | VNT | 193.97
GR9001700 | Stač.lauko grotos WxH 900x1700 | VNT | 208.17
GR9001800 | Stač.lauko grotos WxH 900x1800 | VNT | 216.6
GR9001900 | Stač.lauko grotos WxH 900x1900 | VNT | 230.8
GR9002000 | Stač.lauko grotos WxH 900x2000 | VNT | 239.21
GR1000200 | Stač.lauko grotos WxH 1000x200 | VNT | 43.14
GR1000300 | Stač.lauko grotos WxH 1000x300 | VNT | 58.04
GR1000400 | Stač.lauko grotos WxH 1000x400 | VNT | 66.84
GR1000500 | Stač.lauko grotos WxH 1000x500 | VNT | 81.71
GR1000600 | Stač.lauko grotos WxH 1000x600 | VNT | 90.51
GR1000700 | Stač.lauko grotos WxH 1000x700 | VNT | 99.31
GR1000800 | Stač.lauko grotos WxH 1000x800 | VNT | 114.21
GR1000900 | Stač.lauko grotos WxH 1000x900 | VNT | 123.01
GR10001000 | Stač.lauko grotos WxH 1000x1000 | VNT | 137.88
GR10001100 | Stač.lauko grotos WxH 1000x1100 | VNT | 146.68
GR10001200 | Stač.lauko grotos WxH 1000x1200 | VNT | 161.55
GR10001300 | Stač.lauko grotos WxH 1000x1300 | VNT | 170.38
GR10001400 | Stač.lauko grotos WxH 1000x1400 | VNT | 179.17
GR10001500 | Stač.lauko grotos WxH 1000x1500 | VNT | 194.05
GR10001600 | Stač.lauko grotos WxH 1000x1600 | VNT | 202.85
GR10001700 | Stač.lauko grotos WxH 1000x1700 | VNT | 217.72
GR10001800 | Stač.lauko grotos WxH 1000x1800 | VNT | 226.54
GR10001900 | Stač.lauko grotos WxH 1000x1900 | VNT | 241.42
GR10002000 | Stač.lauko grotos WxH 1000x2000 | VNT | 250.22
GR1100200 | Stač.lauko grotos WxH 1100x200 | VNT | 48.67
GR1100300 | Stač.lauko grotos WxH 1100x300 | VNT | 65.52
GR1100400 | Stač.lauko grotos WxH 1100x400 | VNT | 75.5
GR1100500 | Stač.lauko grotos WxH 1100x500 | VNT | 92.34
GR1100600 | Stač.lauko grotos WxH 1100x600 | VNT | 102.24
GR1100700 | Stač.lauko grotos WxH 1100x700 | VNT | 112.22
GR1100800 | Stač.lauko grotos WxH 1100x800 | VNT | 129.07
GR1100900 | Stač.lauko grotos WxH 1100x900 | VNT | 139.05
GR11001000 | Stač.lauko grotos WxH 1100x1000 | VNT | 155.86
GR11001100 | Stač.lauko grotos WxH 1100x1100 | VNT | 165.82
GR11001200 | Stač.lauko grotos WxH 1100x1200 | VNT | 182.66
GR11001300 | Stač.lauko grotos WxH 1100x1300 | VNT | 192.64
GR11001400 | Stač.lauko grotos WxH 1100x1400 | VNT | 202.63
GR11001500 | Stač.lauko grotos WxH 1100x1500 | VNT | 219.44
GR11001600 | Stač.lauko grotos WxH 1100x1600 | VNT | 229.37
GR11001700 | Stač.lauko grotos WxH 1100x1700 | VNT | 246.21
GR11001800 | Stač.lauko grotos WxH 1100x1800 | VNT | 256.19
GR11001900 | Stač.lauko grotos WxH 1100x1900 | VNT | 273.04
GR11002000 | Stač.lauko grotos WxH 1100x2000 | VNT | 282.99
GR1200200 | Stač.lauko grotos WxH 1200x200 | VNT | 52.56
GR1200300 | Stač.lauko grotos WxH 1200x300 | VNT | 70.75
GR1200400 | Stač.lauko grotos WxH 1200x400 | VNT | 81.56
GR1200500 | Stač.lauko grotos WxH 1200x500 | VNT | 99.78
GR1200600 | Stač.lauko grotos WxH 1200x600 | VNT | 110.58
GR1200700 | Stač.lauko grotos WxH 1200x700 | VNT | 121.39
GR1200800 | Stač.lauko grotos WxH 1200x800 | VNT | 139.58
GR1200900 | Stač.lauko grotos WxH 1200x900 | VNT | 150.38
GR12001000 | Stač.lauko grotos WxH 1200x1000 | VNT | 168.6
GR12001100 | Stač.lauko grotos WxH 1200x1100 | VNT | 179.38
GR12001200 | Stač.lauko grotos WxH 1200x1200 | VNT | 197.63
GR12001300 | Stač.lauko grotos WxH 1200x1300 | VNT | 208.4
GR12001400 | Stač.lauko grotos WxH 1200x1400 | VNT | 219.21
GR12001500 | Stač.lauko grotos WxH 1200x1500 | VNT | 237.43
GR12001600 | Stač.lauko grotos WxH 1200x1600 | VNT | 248.2
GR12001700 | Stač.lauko grotos WxH 1200x1700 | VNT | 266.45
GR12001800 | Stač.lauko grotos WxH 1200x1800 | VNT | 277.2
GR12001900 | Stač.lauko grotos WxH 1200x1900 | VNT | 295.45
GR12002000 | Stač.lauko grotos WxH 1200x2000 | VNT | 306.25
GR1300200 | Stač.lauko grotos WxH 1300x200 | VNT | 54.52
GR1300300 | Stač.lauko grotos WxH 1300x300 | VNT | 73.53
GR1300400 | Stač.lauko grotos WxH 1300x400 | VNT | 84.77
GR1300500 | Stač.lauko grotos WxH 1300x500 | VNT | 103.75
GR1300600 | Stač.lauko grotos WxH 1300x600 | VNT | 114.93
GR1300700 | Stač.lauko grotos WxH 1300x700 | VNT | 126.18
GR1300800 | Stač.lauko grotos WxH 1300x800 | VNT | 145.18
GR1300900 | Stač.lauko grotos WxH 1300x900 | VNT | 156.4
GR13001000 | Stač.lauko grotos WxH 1300x1000 | VNT | 175.35
GR13001100 | Stač.lauko grotos WxH 1300x1100 | VNT | 186.59
GR13001200 | Stač.lauko grotos WxH 1300x1200 | VNT | 205.51
GR13001300 | Stač.lauko grotos WxH 1300x1300 | VNT | 216.78
GR13001400 | Stač.lauko grotos WxH 1300x1400 | VNT | 228.03
GR13001500 | Stač.lauko grotos WxH 1300x1500 | VNT | 247.01
GR13001600 | Stač.lauko grotos WxH 1300x1600 | VNT | 258.22
GR13001700 | Stač.lauko grotos WxH 1300x1700 | VNT | 277.17
GR13001800 | Stač.lauko grotos WxH 1300x1800 | VNT | 288.47
GR13001900 | Stač.lauko grotos WxH 1300x1900 | VNT | 307.39
GR13002000 | Stač.lauko grotos WxH 1300x2000 | VNT | 318.61
GR1400200 | Stač.lauko grotos WxH 1400x200 | VNT | 58.63
GR1400300 | Stač.lauko grotos WxH 1400x300 | VNT | 79.1
GR1400400 | Stač.lauko grotos WxH 1400x400 | VNT | 91.18
GR1400500 | Stač.lauko grotos WxH 1400x500 | VNT | 111.62
GR1400600 | Stač.lauko grotos WxH 1400x600 | VNT | 123.76
GR1400700 | Stač.lauko grotos WxH 1400x700 | VNT | 135.85
GR1400800 | Stač.lauko grotos WxH 1400x800 | VNT | 156.32
GR1400900 | Stač.lauko grotos WxH 1400x900 | VNT | 168.37
GR14001000 | Stač.lauko grotos WxH 1400x1000 | VNT | 188.84
GR14001100 | Stač.lauko grotos WxH 1400x1100 | VNT | 200.98
GR14001200 | Stač.lauko grotos WxH 1400x1200 | VNT | 221.36
GR14001300 | Stač.lauko grotos WxH 1400x1300 | VNT | 233.5
GR14001400 | Stač.lauko grotos WxH 1400x1400 | VNT | 245.59
GR14001500 | Stač.lauko grotos WxH 1400x1500 | VNT | 266.06
GR14001600 | Stač.lauko grotos WxH 1400x1600 | VNT | 278.17
GR14001700 | Stač.lauko grotos WxH 1400x1700 | VNT | 298.58
GR14001800 | Stač.lauko grotos WxH 1400x1800 | VNT | 310.72
GR14001900 | Stač.lauko grotos WxH 1400x1900 | VNT | 331.1
GR14002000 | Stač.lauko grotos WxH 1400x2000 | VNT | 343.25
GR1500200 | Stač.lauko grotos WxH 1500x200 | VNT | 60.72
GR1500300 | Stač.lauko grotos WxH 1500x300 | VNT | 81.97
GR1500400 | Stač.lauko grotos WxH 1500x400 | VNT | 94.51
GR1500500 | Stač.lauko grotos WxH 1500x500 | VNT | 115.74
GR1500600 | Stač.lauko grotos WxH 1500x600 | VNT | 128.27
GR1500700 | Stač.lauko grotos WxH 1500x700 | VNT | 140.87
GR1500800 | Stač.lauko grotos WxH 1500x800 | VNT | 162.07
GR1500900 | Stač.lauko grotos WxH 1500x900 | VNT | 174.67
GR15001000 | Stač.lauko grotos WxH 1500x1000 | VNT | 195.83
GR15001100 | Stač.lauko grotos WxH 1500x1100 | VNT | 208.43
GR15001200 | Stač.lauko grotos WxH 1500x1200 | VNT | 229.6
GR15001300 | Stač.lauko grotos WxH 1500x1300 | VNT | 242.23
GR15001400 | Stač.lauko grotos WxH 1500x1400 | VNT | 254.76
GR15001500 | Stač.lauko grotos WxH 1500x1500 | VNT | 275.99
GR15001600 | Stač.lauko grotos WxH 1500x1600 | VNT | 288.53
GR15001700 | Stač.lauko grotos WxH 1500x1700 | VNT | 309.75
GR15001800 | Stač.lauko grotos WxH 1500x1800 | VNT | 322.32
GR15001900 | Stač.lauko grotos WxH 1500x1900 | VNT | 343.55
GR15002000 | Stač.lauko grotos WxH 1500x2000 | VNT | 356.09
GR1600200 | Stač.lauko grotos WxH 1600x200 | VNT | 62.8
GR1600300 | Stač.lauko grotos WxH 1600x300 | VNT | 84.79
GR1600400 | Stač.lauko grotos WxH 1600x400 | VNT | 97.84
GR1600500 | Stač.lauko grotos WxH 1600x500 | VNT | 119.8
GR1600600 | Stač.lauko grotos WxH 1600x600 | VNT | 132.79
GR1600700 | Stač.lauko grotos WxH 1600x700 | VNT | 145.84
GR1600800 | Stač.lauko grotos WxH 1600x800 | VNT | 167.82
GR1600900 | Stač.lauko grotos WxH 1600x900 | VNT | 180.9
GR16001000 | Stač.lauko grotos WxH 1600x1000 | VNT | 202.83
GR16001100 | Stač.lauko grotos WxH 1600x1100 | VNT | 215.82
GR16001200 | Stač.lauko grotos WxH 1600x1200 | VNT | 237.83
GR16001300 | Stač.lauko grotos WxH 1600x1300 | VNT | 250.89
GR16001400 | Stač.lauko grotos WxH 1600x1400 | VNT | 263.94
GR16001500 | Stač.lauko grotos WxH 1600x1500 | VNT | 285.86
GR16001600 | Stač.lauko grotos WxH 1600x1600 | VNT | 298.88
GR16001700 | Stač.lauko grotos WxH 1600x1700 | VNT | 320.87
GR16001800 | Stač.lauko grotos WxH 1600x1800 | VNT | 333.92
GR16001900 | Stač.lauko grotos WxH 1600x1900 | VNT | 355.93
GR16002000 | Stač.lauko grotos WxH 1600x2000 | VNT | 368.93
GR1700200 | Stač.lauko grotos WxH 1700x200 | VNT | 64.89
GR1700300 | Stač.lauko grotos WxH 1700x300 | VNT | 87.64
GR1700400 | Stač.lauko grotos WxH 1700x400 | VNT | 101.11
GR1700500 | Stač.lauko grotos WxH 1700x500 | VNT | 123.88
GR1700600 | Stač.lauko grotos WxH 1700x600 | VNT | 137.36
GR1700700 | Stač.lauko grotos WxH 1700x700 | VNT | 150.83
GR1700800 | Stač.lauko grotos WxH 1700x800 | VNT | 173.58
GR1700900 | Stač.lauko grotos WxH 1700x900 | VNT | 187.08
GR17001000 | Stač.lauko grotos WxH 1700x1000 | VNT | 209.82
GR17001100 | Stač.lauko grotos WxH 1700x1100 | VNT | 223.3
GR17001200 | Stač.lauko grotos WxH 1700x1200 | VNT | 246.07
GR17001300 | Stač.lauko grotos WxH 1700x1300 | VNT | 259.58
GR17001400 | Stač.lauko grotos WxH 1700x1400 | VNT | 273.05
GR17001500 | Stač.lauko grotos WxH 1700x1500 | VNT | 295.82
GR17001600 | Stač.lauko grotos WxH 1700x1600 | VNT | 309.27
GR17001700 | Stač.lauko grotos WxH 1700x1700 | VNT | 332.01
GR17001800 | Stač.lauko grotos WxH 1700x1800 | VNT | 345.49
GR17001900 | Stač.lauko grotos WxH 1700x1900 | VNT | 368.26
GR17002000 | Stač.lauko grotos WxH 1700x2000 | VNT | 381.77
GR1800200 | Stač.lauko grotos WxH 1800x200 | VNT | 66.92
GR1800300 | Stač.lauko grotos WxH 1800x300 | VNT | 90.51
GR1800400 | Stač.lauko grotos WxH 1800x400 | VNT | 104.44
GR1800500 | Stač.lauko grotos WxH 1800x500 | VNT | 127.94
GR1800600 | Stač.lauko grotos WxH 1800x600 | VNT | 141.87
GR1800700 | Stač.lauko grotos WxH 1800x700 | VNT | 155.8
GR1800800 | Stač.lauko grotos WxH 1800x800 | VNT | 179.39
GR1800900 | Stač.lauko grotos WxH 1800x900 | VNT | 193.32
GR18001000 | Stač.lauko grotos WxH 1800x1000 | VNT | 216.82
GR18001100 | Stač.lauko grotos WxH 1800x1100 | VNT | 230.78
GR18001200 | Stač.lauko grotos WxH 1800x1200 | VNT | 254.25
GR18001300 | Stač.lauko grotos WxH 1800x1300 | VNT | 268.27
GR18001400 | Stač.lauko grotos WxH 1800x1400 | VNT | 282.2
GR18001500 | Stač.lauko grotos WxH 1800x1500 | VNT | 305.7
GR18001600 | Stač.lauko grotos WxH 1800x1600 | VNT | 319.66
GR18001700 | Stač.lauko grotos WxH 1800x1700 | VNT | 343.13
GR18001800 | Stač.lauko grotos WxH 1800x1800 | VNT | 357.18
GR18001900 | Stač.lauko grotos WxH 1800x1900 | VNT | 380.64
GR18002000 | Stač.lauko grotos WxH 1800x2000 | VNT | 394.57
GR1900200 | Stač.lauko grotos WxH 1900x200 | VNT | 69.01
GR1900300 | Stač.lauko grotos WxH 1900x300 | VNT | 93.33
GR1900400 | Stač.lauko grotos WxH 1900x400 | VNT | 107.71
GR1900500 | Stač.lauko grotos WxH 1900x500 | VNT | 132.03
GR1900600 | Stač.lauko grotos WxH 1900x600 | VNT | 146.44
GR1900700 | Stač.lauko grotos WxH 1900x700 | VNT | 160.83
GR1900800 | Stač.lauko grotos WxH 1900x800 | VNT | 185.14
GR1900900 | Stač.lauko grotos WxH 1900x900 | VNT | 199.53
GR19001000 | Stač.lauko grotos WxH 1900x1000 | VNT | 223.81
GR19001100 | Stač.lauko grotos WxH 1900x1100 | VNT | 238.23
GR19001200 | Stač.lauko grotos WxH 1900x1200 | VNT | 262.48
GR19001300 | Stač.lauko grotos WxH 1900x1300 | VNT | 276.93
GR19001400 | Stač.lauko grotos WxH 1900x1400 | VNT | 291.31
GR19001500 | Stač.lauko grotos WxH 1900x1500 | VNT | 315.66
GR19001600 | Stač.lauko grotos WxH 1900x1600 | VNT | 330.04
GR19001700 | Stač.lauko grotos WxH 1900x1700 | VNT | 354.3
GR19001800 | Stač.lauko grotos WxH 1900x1800 | VNT | 368.74
GR19001900 | Stač.lauko grotos WxH 1900x1900 | VNT | 393
GR19002000 | Stač.lauko grotos WxH 1900x2000 | VNT | 407.41
GR2000200 | Stač.lauko grotos WxH 2000x200 | VNT | 71.1
GR2000300 | Stač.lauko grotos WxH 2000x300 | VNT | 96.18
GR2000400 | Stač.lauko grotos WxH 2000x400 | VNT | 111.04
GR2000500 | Stač.lauko grotos WxH 2000x500 | VNT | 136.09
GR2000600 | Stač.lauko grotos WxH 2000x600 | VNT | 150.96
GR2000700 | Stač.lauko grotos WxH 2000x700 | VNT | 165.82
GR2000800 | Stač.lauko grotos WxH 2000x800 | VNT | 190.9
GR2000900 | Stač.lauko grotos WxH 2000x900 | VNT | 205.77
GR20001000 | Stač.lauko grotos WxH 2000x1000 | VNT | 230.81
GR20001100 | Stač.lauko grotos WxH 2000x1100 | VNT | 245.68
GR20001200 | Stač.lauko grotos WxH 2000x1200 | VNT | 270.72
GR20001300 | Stač.lauko grotos WxH 2000x1300 | VNT | 285.62
GR20001400 | Stač.lauko grotos WxH 2000x1400 | VNT | 300.49
GR20001500 | Stač.lauko grotos WxH 2000x1500 | VNT | 325.53
GR20001600 | Stač.lauko grotos WxH 2000x1600 | VNT | 340.4
GR20001700 | Stač.lauko grotos WxH 2000x1700 | VNT | 365.44
GR20001800 | Stač.lauko grotos WxH 2000x1800 | VNT | 380.34
GR20001900 | Stač.lauko grotos WxH 2000x1900 | VNT | 405.39
GR20002000 | Stač.lauko grotos WxH 2000x2000 | VNT | 420.25

## FAN
STAČIAKAMPIAI ORO IŠLEIDIKLIAI SU TINKLU
FAN-WxH
Grįžti į turinį
Gaminio standumui užtikrinti ir sujungimui naudojami flanšai.
Kai oro išleidiklio kraštinė W< 1500 mm, naudojamas flanšas F = 20 mm.
Kai oro išleidiklio kraštinė W ≥1500mm, naudojamas flanšas F = 30 mm.
Oro išleidikliai t.p. gali būti gaminami: iš lakšto su aliuminio cinko padengimu, iš nerūdijančio AISI304 arba AISI316L markių
lakštinio plieno. Pardavimo kainos pateikiamos klientui pagal jo užklausą.
Dėl papildomų gaminių techninių duomenų, deklaracijų, montavimo instrukcijų, bendrosios informacijos žr.techninį katalogą.
Prekės kodas | Prekės pavadinimas | MV | Kaina EUR be PVM
FAN100100 | Stač.oro išleidiklis su tinklu WxH 100x100 | VNT | 16.2946
FAN200100 | Stač.oro išleidiklis su tinklu WxH 200x100 | VNT | 17.4585
FAN200200 | Stač.oro išleidiklis su tinklu WxH 200x200 | VNT | 18.6224
FAN250100 | Stač.oro išleidiklis su tinklu WxH 250X100 | VNT | 18.6224
FAN250200 | Stač.oro išleidiklis su tinklu WxH 250x200 | VNT | 19.7863
FAN250250 | Stač.oro išleidiklis su tinklu WxH 250x250 | VNT | 20.9502
FAN300100 | Stač.oro išleidiklis su tinklu WxH 300x100 | VNT | 19.7863
FAN300200 | Stač.oro išleidiklis su tinklu WxH 300x200 | VNT | 20.9502
FAN300250 | Stač.oro išleidiklis su tinklu WxH 300x250 | VNT | 22.1141
FAN300300 | Stač.oro išleidiklis su tinklu WxH 300x300 | VNT | 33.7531
FAN350100 | Stač.oro išleidiklis su tinklu WxH 350x100 | VNT | 20.9502
FAN350200 | Stač.oro išleidiklis su tinklu WxH 350x200 | VNT | 22.1141
FAN350250 | Stač.oro išleidiklis su tinklu WxH 350x250 | VNT | 24.4419
FAN350300 | Stač.oro išleidiklis su tinklu WxH 350x300 | VNT | 34.917
FAN350350 | Stač.oro išleidiklis su tinklu WxH 350x350 | VNT | 36.0809
FAN400100 | Stač.oro išleidiklis su tinklu WxH 400x100 | VNT | 23.278
FAN400200 | Stač.oro išleidiklis su tinklu WxH 400x200 | VNT | 24.4419
FAN400250 | Stač.oro išleidiklis su tinklu WxH 400x250 | VNT | 26.7697
FAN400300 | Stač.oro išleidiklis su tinklu WxH 400x300 | VNT | 37.2448
FAN400350 | Stač.oro išleidiklis su tinklu WxH 400x350 | VNT | 38.4087
FAN400400 | Stač.oro išleidiklis su tinklu WxH 400x400 | VNT | 41.9004
FAN450100 | Stač.oro išleidiklis su tinklu WxH 450x100 | VNT | 25.6058
FAN450200 | Stač.oro išleidiklis su tinklu WxH 450x200 | VNT | 26.7697
FAN450250 | Stač.oro išleidiklis su tinklu WxH 450x250 | VNT | 29.0975
FAN450300 | Stač.oro išleidiklis su tinklu WxH 450x300 | VNT | 38.4087
FAN450350 | Stač.oro išleidiklis su tinklu WxH 450x350 | VNT | 39.5726
FAN450400 | Stač.oro išleidiklis su tinklu WxH 450x400 | VNT | 44.2282
FAN450450 | Stač.oro išleidiklis su tinklu WxH 450x450 | VNT | 46.556
FAN500100 | Stač.oro išleidiklis su tinklu WxH 500x100 | VNT | 27.9336
FAN500200 | Stač.oro išleidiklis su tinklu WxH 500x200 | VNT | 30.2614
FAN500250 | Stač.oro išleidiklis su tinklu WxH 500x250 | VNT | 31.4253
FAN500300 | Stač.oro išleidiklis su tinklu WxH 500x300 | VNT | 39.5726
FAN500350 | Stač.oro išleidiklis su tinklu WxH 500x350 | VNT | 43.0643
FAN500400 | Stač.oro išleidiklis su tinklu WxH 500x400 | VNT | 47.7199
FAN500450 | Stač.oro išleidiklis su tinklu WxH 500x450 | VNT | 50.0477
FAN500500 | Stač.oro išleidiklis su tinklu WxH 500x500 | VNT | 53.5394
FAN600100 | Stač.oro išleidiklis su tinklu WxH 600x100 | VNT | 30.2614
FAN600200 | Stač.oro išleidiklis su tinklu WxH 600x200 | VNT | 32.5892
FAN600250 | Stač.oro išleidiklis su tinklu WxH 600x250 | VNT | 34.917
FAN600300 | Stač.oro išleidiklis su tinklu WxH 600x300 | VNT | 40.7365
FAN600350 | Stač.oro išleidiklis su tinklu WxH 600x350 | VNT | 46.556
FAN600400 | Stač.oro išleidiklis su tinklu WxH 600x400 | VNT | 52.3755
FAN600450 | Stač.oro išleidiklis su tinklu WxH 600x450 | VNT | 54.7033
FAN600500 | Stač.oro išleidiklis su tinklu WxH 600x500 | VNT | 58.195
FAN600600 | Stač.oro išleidiklis su tinklu WxH 600x600 | VNT | 66.3423
FAN700100 | Stač.oro išleidiklis su tinklu WxH 700x100 | VNT | 33.7531
FAN700200 | Stač.oro išleidiklis su tinklu WxH 700x200 | VNT | 36.0809
FAN700250 | Stač.oro išleidiklis su tinklu WxH 700x250 | VNT | 39.5726
FAN700300 | Stač.oro išleidiklis su tinklu WxH 700x300 | VNT | 41.9004
FAN700350 | Stač.oro išleidiklis su tinklu WxH 700x350 | VNT | 50.0477
FAN700400 | Stač.oro išleidiklis su tinklu WxH 700x400 | VNT | 54.7033
FAN700450 | Stač.oro išleidiklis su tinklu WxH 700x450 | VNT | 58.195
FAN700500 | Stač.oro išleidiklis su tinklu WxH 700x500 | VNT | 61.6867
FAN700600 | Stač.oro išleidiklis su tinklu WxH 700x600 | VNT | 68.6701
FAN700700 | Stač.oro išleidiklis su tinklu WxH 700x700 | VNT | 79.1452
FAN800100 | Stač.oro išleidiklis su tinklu WxH 800x100 | VNT | 37.2448
FAN800200 | Stač.oro išleidiklis su tinklu WxH 800x200 | VNT | 39.5726
FAN800250 | Stač.oro išleidiklis su tinklu WxH 800x250 | VNT | 41.9004
FAN800300 | Stač.oro išleidiklis su tinklu WxH 800x300 | VNT | 44.2282
FAN800350 | Stač.oro išleidiklis su tinklu WxH 800x350 | VNT | 52.3755
FAN800400 | Stač.oro išleidiklis su tinklu WxH 800x400 | VNT | 57.0311
FAN800450 | Stač.oro išleidiklis su tinklu WxH 800x450 | VNT | 61.6867
FAN800500 | Stač.oro išleidiklis su tinklu WxH 800x500 | VNT | 65.1784
FAN800600 | Stač.oro išleidiklis su tinklu WxH 800x600 | VNT | 73.3257
FAN800700 | Stač.oro išleidiklis su tinklu WxH 800x700 | VNT | 81.473
FAN800800 | Stač.oro išleidiklis su tinklu WxH 800x800 | VNT | 94.2759
FAN900100 | Stač.oro išleidiklis su tinklu WxH 900x100 | VNT | 38.4087
FAN900200 | Stač.oro išleidiklis su tinklu WxH 900x200 | VNT | 41.9004
FAN900250 | Stač.oro išleidiklis su tinklu WxH 900x250 | VNT | 44.2282
FAN900300 | Stač.oro išleidiklis su tinklu WxH 900x300 | VNT | 46.556
FAN900350 | Stač.oro išleidiklis su tinklu WxH 900x350 | VNT | 54.7033
FAN900400 | Stač.oro išleidiklis su tinklu WxH 900x400 | VNT | 60.5228
FAN900450 | Stač.oro išleidiklis su tinklu WxH 900x450 | VNT | 64.0145
FAN900500 | Stač.oro išleidiklis su tinklu WxH 900x500 | VNT | 68.6701
FAN900600 | Stač.oro išleidiklis su tinklu WxH 900x600 | VNT | 74.4896
FAN900700 | Stač.oro išleidiklis su tinklu WxH 900x700 | VNT | 84.9647
FAN900800 | Stač.oro išleidiklis su tinklu WxH 900x800 | VNT | 98.9315
FAN900900 | Stač.oro išleidiklis su tinklu WxH 900x900 | VNT | 108.2427
FAN1000100 | Stač.oro išleidiklis su tinklu WxH 1000x100 | VNT | 40.7365
FAN1000200 | Stač.oro išleidiklis su tinklu WxH 1000x200 | VNT | 44.2282
FAN1000250 | Stač.oro išleidiklis su tinklu WxH 1000x250 | VNT | 46.556
FAN1000300 | Stač.oro išleidiklis su tinklu WxH 1000x300 | VNT | 48.8838
FAN1000350 | Stač.oro išleidiklis su tinklu WxH 1000x350 | VNT | 55.8672
FAN1000400 | Stač.oro išleidiklis su tinklu WxH 1000x400 | VNT | 62.8506
FAN1000450 | Stač.oro išleidiklis su tinklu WxH 1000x450 | VNT | 67.5062
FAN1000500 | Stač.oro išleidiklis su tinklu WxH 1000x500 | VNT | 73.3257
FAN1000600 | Stač.oro išleidiklis su tinklu WxH 1000x600 | VNT | 76.8174
FAN1000700 | Stač.oro išleidiklis su tinklu WxH 1000x700 | VNT | 88.4564
FAN1000800 | Stač.oro išleidiklis su tinklu WxH 1000x800 | VNT | 102.4232
FAN1000900 | Stač.oro išleidiklis su tinklu WxH 1000x900 | VNT | 111.7344
FAN10001000 | Stač.oro išleidiklis su tinklu WxH 1000x1000 | VNT | 116.39
FAN1100100 | Stač.oro išleidiklis su tinklu WxH 1100x100 | VNT | 43.0643
FAN1100200 | Stač.oro išleidiklis su tinklu WxH 1100x200 | VNT | 46.556
FAN1100250 | Stač.oro išleidiklis su tinklu WxH 1100x250 | VNT | 48.8838
FAN1100300 | Stač.oro išleidiklis su tinklu WxH 1100x300 | VNT | 51.2116
FAN1100350 | Stač.oro išleidiklis su tinklu WxH 1100x350 | VNT | 58.195
FAN1100400 | Stač.oro išleidiklis su tinklu WxH 1100x400 | VNT | 65.1784
FAN1100450 | Stač.oro išleidiklis su tinklu WxH 1100x450 | VNT | 70.9979
FAN1100500 | Stač.oro išleidiklis su tinklu WxH 1100x500 | VNT | 77.9813
FAN1100600 | Stač.oro išleidiklis su tinklu WxH 1100x600 | VNT | 80.3091
FAN1100700 | Stač.oro išleidiklis su tinklu WxH 1100x700 | VNT | 91.9481
FAN1100800 | Stač.oro išleidiklis su tinklu WxH 1100x800 | VNT | 105.9149
FAN1100900 | Stač.oro išleidiklis su tinklu WxH 1100x900 | VNT | 114.0622
FAN11001000 | Stač.oro išleidiklis su tinklu WxH 1100x1000 | VNT | 122.2095
FAN11001100 | Stač.oro išleidiklis su tinklu WxH 1100x1100 | VNT | 126.8651
FAN1200100 | Stač.oro išleidiklis su tinklu WxH 1200x100 | VNT | 45.3921
FAN1200200 | Stač.oro išleidiklis su tinklu WxH 1200x200 | VNT | 47.7199
FAN1200250 | Stač.oro išleidiklis su tinklu WxH 1200x250 | VNT | 50.0477
FAN1200300 | Stač.oro išleidiklis su tinklu WxH 1200x300 | VNT | 52.3755
FAN1200350 | Stač.oro išleidiklis su tinklu WxH 1200x350 | VNT | 60.5228
FAN1200400 | Stač.oro išleidiklis su tinklu WxH 1200x400 | VNT | 66.3423
FAN1200450 | Stač.oro išleidiklis su tinklu WxH 1200x450 | VNT | 73.3257
FAN1200500 | Stač.oro išleidiklis su tinklu WxH 1200x500 | VNT | 80.3091
FAN1200600 | Stač.oro išleidiklis su tinklu WxH 1200x600 | VNT | 84.9647
FAN1200700 | Stač.oro išleidiklis su tinklu WxH 1200x700 | VNT | 96.6037
FAN1200800 | Stač.oro išleidiklis su tinklu WxH 1200x800 | VNT | 108.2427
FAN1200900 | Stač.oro išleidiklis su tinklu WxH 1200x900 | VNT | 119.8817
FAN12001000 | Stač.oro išleidiklis su tinklu WxH 1200x1000 | VNT | 128.029
FAN12001100 | Stač.oro išleidiklis su tinklu WxH 1200x1100 | VNT | 137.3402
FAN12001200 | Stač.oro išleidiklis su tinklu WxH 1200x1200 | VNT | 151.307

## SSTT
STAČIAKAMPIAI STOGELIAI (SU TINKLU)
ST-WxH(T)
Grįžti į turinį
Gaminio standumui užtikrinti ir sujungimui naudojami flanšai.
Kai stogelio kraštinė W< 1500 mm, naudojamas flanšas F = 20 mm.
Kai stogelio kraštinė W ≥1500mm, naudojamas flanšas F = 30 mm.
Stogeliai t.p. gali būti gaminami: iš lakšto su aliuminio cinko padengimu, iš nerūdijančio AISI304 arba AISI316L markių
lakštinio plieno. Pardavimo kainos pateikiamos klientui pagal jo užklausą.
Dėl papildomų gaminių techninių duomenų, deklaracijų, montavimo instrukcijų, bendrosios informacijos žr.techninį katalogą.
Prekės kodas | Prekės pavadinimas | MV | Kaina EUR be PVM
ST100100T | Stač.stogelis su tinklu WxH 100x100 | VNT | 56.9147
ST200100T | Stač.stogelis su tinklu WxH 200x100 | VNT | 58.4278
ST200200T | Stač.stogelis su tinklu WxH 200x200 | VNT | 63.0135
ST250100T | Stač.stogelis su tinklu WxH 250x100 | VNT | 59.58
ST250200T | Stač.stogelis su tinklu WxH 250x200 | VNT | 63.7817
ST250250T | Stač.stogelis su tinklu WxH 250x250 | VNT | 66.4587
ST300100T | Stač.stogelis su tinklu WxH 300x100 | VNT | 60.7207
ST300200T | Stač.stogelis su tinklu WxH 300x200 | VNT | 65.3064
ST300250T | Stač.stogelis su tinklu WxH 300x250 | VNT | 67.5993
ST300300T | Stač.stogelis su tinklu WxH 300x300 | VNT | 69.8922
ST350100T | Stač.stogelis su tinklu WxH 350x100 | VNT | 61.4888
ST350200T | Stač.stogelis su tinklu WxH 350x200 | VNT | 66.0746
ST350250T | Stač.stogelis su tinklu WxH 350x250 | VNT | 68.7516
ST350300T | Stač.stogelis su tinklu WxH 350x300 | VNT | 71.0445
ST350350T | Stač.stogelis su tinklu WxH 350x350 | VNT | 73.7098
ST400100T | Stač.stogelis su tinklu WxH 400x100 | VNT | 63.0135
ST400200T | Stač.stogelis su tinklu WxH 400x200 | VNT | 67.2152
ST400250T | Stač.stogelis su tinklu WxH 400x250 | VNT | 69.5081
ST400300T | Stač.stogelis su tinklu WxH 400x300 | VNT | 72.1851
ST400350T | Stač.stogelis su tinklu WxH 400x350 | VNT | 75.2461
ST400400T | Stač.stogelis su tinklu WxH 400x400 | VNT | 79.0637
ST450100T | Stač.stogelis su tinklu WxH 450x100 | VNT | 63.7817
ST450200T | Stač.stogelis su tinklu WxH 450x200 | VNT | 69.5081
ST450250T | Stač.stogelis su tinklu WxH 450x250 | VNT | 72.5692
ST450300T | Stač.stogelis su tinklu WxH 450x300 | VNT | 76.3868
ST450350T | Stač.stogelis su tinklu WxH 450x350 | VNT | 80.9609
ST450400T | Stač.stogelis su tinklu WxH 450x400 | VNT | 85.1626
ST450450T | Stač.stogelis su tinklu WxH 450x450 | VNT | 90.9006
ST500100T | Stač.stogelis su tinklu WxH 500x100 | VNT | 64.5383
ST500200T | Stač.stogelis su tinklu WxH 500x200 | VNT | 70.6604
ST500250T | Stač.stogelis su tinklu WxH 500x250 | VNT | 74.862
ST500300T | Stač.stogelis su tinklu WxH 500x300 | VNT | 79.4478
ST500350T | Stač.stogelis su tinklu WxH 500x350 | VNT | 83.2538
ST500400T | Stač.stogelis su tinklu WxH 500x400 | VNT | 88.2236
ST500450T | Stač.stogelis su tinklu WxH 500x450 | VNT | 93.1935
ST500500T | Stač.stogelis su tinklu WxH 500x500 | VNT | 98.5358
ST600100T | Stač.stogelis su tinklu WxH 600x100 | VNT | 66.0746
ST600200T | Stač.stogelis su tinklu WxH 600x200 | VNT | 73.7098
ST600250T | Stač.stogelis su tinklu WxH 600x250 | VNT | 77.9115
ST600300T | Stač.stogelis su tinklu WxH 600x300 | VNT | 82.4856
ST600350T | Stač.stogelis su tinklu WxH 600x350 | VNT | 87.0714
ST600400T | Stač.stogelis su tinklu WxH 600x400 | VNT | 91.6571
ST600450T | Stač.stogelis su tinklu WxH 600x450 | VNT | 97.0111
ST600500T | Stač.stogelis su tinklu WxH 600x500 | VNT | 102.7491
ST600600T | Stač.stogelis su tinklu WxH 600x600 | VNT | 112.6655
ST700100T | Stač.stogelis su tinklu WxH 700x100 | VNT | 68.3675
ST700200T | Stač.stogelis su tinklu WxH 700x200 | VNT | 75.6302
ST700250T | Stač.stogelis su tinklu WxH 700x250 | VNT | 80.1927
ST700300T | Stač.stogelis su tinklu WxH 700x300 | VNT | 85.1626
ST700350T | Stač.stogelis su tinklu WxH 700x350 | VNT | 90.1324
ST700400T | Stač.stogelis su tinklu WxH 700x400 | VNT | 95.4864
ST700450T | Stač.stogelis su tinklu WxH 700x450 | VNT | 101.2127
ST700500T | Stač.stogelis su tinklu WxH 700x500 | VNT | 106.555
ST700600T | Stač.stogelis su tinklu WxH 700x600 | VNT | 114.5743
ST700700T | Stač.stogelis su tinklu WxH 700x700 | VNT | 128.32
ST800100T | Stač.stogelis su tinklu WxH 800x100 | VNT | 79.4478
ST800200T | Stač.stogelis su tinklu WxH 800x200 | VNT | 87.0714
ST800250T | Stač.stogelis su tinklu WxH 800x250 | VNT | 92.4253
ST800300T | Stač.stogelis su tinklu WxH 800x300 | VNT | 97.0111
ST800350T | Stač.stogelis su tinklu WxH 800x350 | VNT | 102.7491
ST800400T | Stač.stogelis su tinklu WxH 800x400 | VNT | 108.0798
ST800450T | Stač.stogelis su tinklu WxH 800x450 | VNT | 112.6655
ST800500T | Stač.stogelis su tinklu WxH 800x500 | VNT | 116.8672
ST800600T | Stač.stogelis su tinklu WxH 800x600 | VNT | 126.4112
ST800700T | Stač.stogelis su tinklu WxH 800x700 | VNT | 137.1074
ST800800T | Stač.stogelis su tinklu WxH 800x800 | VNT | 148.9443
ST900100T | Stač.stogelis su tinklu WxH 900x100 | VNT | 84.0219
ST900200T | Stač.stogelis su tinklu WxH 900x200 | VNT | 93.5776
ST900250T | Stač.stogelis su tinklu WxH 900x250 | VNT | 98.1633
ST900300T | Stač.stogelis su tinklu WxH 900x300 | VNT | 103.8781
ST900350T | Stač.stogelis su tinklu WxH 900x350 | VNT | 109.232
ST900400T | Stač.stogelis su tinklu WxH 900x400 | VNT | 115.7266
ST900450T | Stač.stogelis su tinklu WxH 900x450 | VNT | 122.2211
ST900500T | Stač.stogelis su tinklu WxH 900x500 | VNT | 128.7041
ST900600T | Stač.stogelis su tinklu WxH 900x600 | VNT | 142.4614
ST900700T | Stač.stogelis su tinklu WxH 900x700 | VNT | 153.9141
ST900800T | Stač.stogelis su tinklu WxH 900x800 | VNT | 170.7092
ST900900T | Stač.stogelis su tinklu WxH 900x900 | VNT | 187.9117
ST1000100T | Stač.stogelis su tinklu WxH 1000x100 | VNT | 92.0412
ST1000200T | Stač.stogelis su tinklu WxH 1000x200 | VNT | 102.7491
ST1000250T | Stač.stogelis su tinklu WxH 1000x250 | VNT | 108.8479
ST1000300T | Stač.stogelis su tinklu WxH 1000x300 | VNT | 114.9584
ST1000350T | Stač.stogelis su tinklu WxH 1000x350 | VNT | 121.8371
ST1000400T | Stač.stogelis su tinklu WxH 1000x400 | VNT | 127.1794
ST1000450T | Stač.stogelis su tinklu WxH 1000x450 | VNT | 134.4305
ST1000500T | Stač.stogelis su tinklu WxH 1000x500 | VNT | 136.3509
ST1000600T | Stač.stogelis su tinklu WxH 1000x600 | VNT | 151.2372
ST1000700T | Stač.stogelis su tinklu WxH 1000x700 | VNT | 159.2564
ST1000800T | Stač.stogelis su tinklu WxH 1000x800 | VNT | 177.2154
ST1000900T | Stač.stogelis su tinklu WxH 1000x900 | VNT | 193.2423
ST10001000T | Stač.stogelis su tinklu WxH 1000x1000 | VNT | 206.9996
ST1100100T | Stač.stogelis su tinklu WxH 1100x100 | VNT | 103.1099
ST1100200T | Stač.stogelis su tinklu WxH 1100x200 | VNT | 114.1902
ST1100250T | Stač.stogelis su tinklu WxH 1100x250 | VNT | 119.9283
ST1100300T | Stač.stogelis su tinklu WxH 1100x300 | VNT | 126.0271
ST1100350T | Stač.stogelis su tinklu WxH 1100x350 | VNT | 132.5217
ST1100400T | Stač.stogelis su tinklu WxH 1100x400 | VNT | 139.4003
ST1100450T | Stač.stogelis su tinklu WxH 1100x450 | VNT | 142.8454
ST1100500T | Stač.stogelis su tinklu WxH 1100x500 | VNT | 150.8531
ST1100600T | Stač.stogelis su tinklu WxH 1100x600 | VNT | 164.9945
ST1100700T | Stač.stogelis su tinklu WxH 1100x700 | VNT | 176.0632
ST1100800T | Stač.stogelis su tinklu WxH 1100x800 | VNT | 185.2347
ST1100900T | Stač.stogelis su tinklu WxH 1100x900 | VNT | 202.0414
ST11001000T | Stač.stogelis su tinklu WxH 1100x1000 | VNT | 210.8288
ST11001100T | Stač.stogelis su tinklu WxH 1100x1100 | VNT | 216.9277
ST1200100T | Stač.stogelis su tinklu WxH 1200x100 | VNT | 105.0187
ST1200200T | Stač.stogelis su tinklu WxH 1200x200 | VNT | 116.4831
ST1200250T | Stač.stogelis su tinklu WxH 1200x250 | VNT | 122.9893
ST1200300T | Stač.stogelis su tinklu WxH 1200x300 | VNT | 129.4722
ST1200350T | Stač.stogelis su tinklu WxH 1200x350 | VNT | 137.8756
ST1200400T | Stač.stogelis su tinklu WxH 1200x400 | VNT | 145.1383
ST1200450T | Stač.stogelis su tinklu WxH 1200x450 | VNT | 152.7619
ST1200500T | Stač.stogelis su tinklu WxH 1200x500 | VNT | 160.7928
ST1200600T | Stač.stogelis su tinklu WxH 1200x600 | VNT | 169.9643
ST1200700T | Stač.stogelis su tinklu WxH 1200x700 | VNT | 187.1435
ST1200800T | Stač.stogelis su tinklu WxH 1200x800 | VNT | 205.0908
ST1200900T | Stač.stogelis su tinklu WxH 1200x900 | VNT | 218.0683
ST12001000T | Stač.stogelis su tinklu WxH 1200x1000 | VNT | 231.8256
ST12001100T | Stač.stogelis su tinklu WxH 1200x1100 | VNT | 248.6323
ST12001200T | Stač.stogelis su tinklu WxH 1200x1200 | VNT | 266.1956

## SPTS
STAČIAKAMPIAI PERTVARINIAI TRIUKŠMO SLOPINTUVAI
SPTS-WxH-L1250-P100-T100-K
Grįžti į turinį
Standartinis slopintuvo ilgis L - 1250 mm.
P - slopinančios pertvaros storis (mm).
T - tarpas tarp pertvaros (mm), K - kasečių kiekis (vnt.).
Gaminio standumui užtikrinti ir sujungimui naudojami flanšai.
Kai triukšmo slopintuvo kraštinė W< 1500 mm, naudojamas flanšas F = 20 mm.
Kai triukšmo slopintuvo kraštinė W ≥1500mm, naudojamas flanšas F = 30 mm.
Slopintuvai t.p. gali būti gaminami: iš lakšto su aliuminio cinko padengimu, iš nerūdijančio AISI304 arba
AISI316L markių lakštinio plieno. Pardavimo kainos pateikiamos klientui pagal jo užklausą.
Dėl papildomų gaminių techninių duomenų, deklaracijų, montavimo instrukcijų, bendrosios informacijos žr.techninį katalogą.
Prekės kodas | Prekės pavadinimas | MV | Kaina EUR be PVM
SPTS200200L1250P100T100 | Stač.pertv.tr.slopintuvas WxH 200x200 L1250P100T100K1 | VNT | 72
SPTS300200L1250P100T100 | Stač.pertv.tr.slopintuvas WxH 300x200 L1250P100T100K1 | VNT | 81.6
SPTS300300L1250P100T100 | Stač.pertv.tr.slopintuvas WxH 300x300 L1250P100T100K1 | VNT | 94.8
SPTS400200L1250P100T100 | Stač.pertv.tr.slopintuvas WxH 400x200 L1250P100T100K2 | VNT | 122.19
SPTS400300L1250P100T100 | Stač.pertv.tr.slopintuvas WxH 400x300 L1250P100T100K2 | VNT | 139.35
SPTS400400L1250P100T100 | Stač.pertv.tr.slopintuvas WxH 400x400 L1250P100T100K2 | VNT | 156.48
SPTS500200L1250P100T100 | Stač.pertv.tr.slopintuvas WxH 500x200 L1250P100T100K2 | VNT | 131.79
SPTS500300L1250P100T100 | Stač.pertv.tr.slopintuvas WxH 500x300 L1250P100T100K2 | VNT | 148.99
SPTS500400L1250P100T100 | Stač.pertv.tr.slopintuvas WxH 500x400 L1250P100T100K2 | VNT | 166.05
SPTS500500L1250P100T100 | Stač.pertv.tr.slopintuvas WxH 500x500 L1250P100T100K2 | VNT | 183.22
SPTS600200L1250P100T100 | Stač.pertv.tr.slopintuvas WxH 600x200 L1250P100T100K3 | VNT | 173.03
SPTS600300L1250P100T100 | Stač.pertv.tr.slopintuvas WxH 600x300 L1250P100T100K3 | VNT | 194.28
SPTS600400L1250P100T100 | Stač.pertv.tr.slopintuvas WxH 600x400 L1250P100T100K3 | VNT | 215.56
SPTS600500L1250P100T100 | Stač.pertv.tr.slopintuvas WxH 600x500 L1250P100T100K3 | VNT | 236.88
SPTS600600L1250P100T100 | Stač.pertv.tr.slopintuvas WxH 600x600 L1250P100T100K3 | VNT | 258.13
SPTS700200L1250P100T100 | Stač.pertv.tr.slopintuvas WxH 700x200 L1250P100T100K3 | VNT | 182.6
SPTS700300L1250P100T100 | Stač.pertv.tr.slopintuvas WxH 700x300 L1250P100T100K3 | VNT | 203.88
SPTS700400L1250P100T100 | Stač.pertv.tr.slopintuvas WxH 700x400 L1250P100T100K3 | VNT | 225.17
SPTS700500L1250P100T100 | Stač.pertv.tr.slopintuvas WxH 700x500 L1250P100T100K3 | VNT | 246.48
SPTS700600L1250P100T100 | Stač.pertv.tr.slopintuvas WxH 700x600 L1250P100T100K3 | VNT | 267.77
SPTS700700L1250P100T100 | Stač.pertv.tr.slopintuvas WxH 700x700 L1250P100T100K3 | VNT | 289.05
SPTS800200L1250P100T100 | Stač.pertv.tr.slopintuvas WxH 800x200 L1250P100T100K4 | VNT | 224.29
SPTS800300L1250P100T100 | Stač.pertv.tr.slopintuvas WxH 800x300 L1250P100T100K4 | VNT | 250.02
SPTS800400L1250P100T100 | Stač.pertv.tr.slopintuvas WxH 800x400 L1250P100T100K4 | VNT | 275.72
SPTS800500L1250P100T100 | Stač.pertv.tr.slopintuvas WxH 800x500 L1250P100T100K4 | VNT | 301.45
SPTS800600L1250P100T100 | Stač.pertv.tr.slopintuvas WxH 800x600 L1250P100T100K4 | VNT | 327.18
SPTS800700L1250P100T100 | Stač.pertv.tr.slopintuvas WxH 800x700 L1250P100T100K4 | VNT | 352.9
SPTS800800L1250P100T100 | Stač.pertv.tr.slopintuvas WxH 800x800 L1250P100T100K4 | VNT | 378.6
SPTS900200L1250P100T100 | Stač.pertv.tr.slopintuvas WxH 900x200 L1250P100T100K4 | VNT | 233.9
SPTS900300L1250P100T100 | Stač.pertv.tr.slopintuvas WxH 900x300 L1250P100T100K4 | VNT | 259.59
SPTS900400L1250P100T100 | Stač.pertv.tr.slopintuvas WxH 900x400 L1250P100T100K4 | VNT | 285.35
SPTS900500L1250P100T100 | Stač.pertv.tr.slopintuvas WxH 900x500 L1250P100T100K4 | VNT | 311.05
SPTS900600L1250P100T100 | Stač.pertv.tr.slopintuvas WxH 900x600 L1250P100T100K4 | VNT | 336.78
SPTS900700L1250P100T100 | Stač.pertv.tr.slopintuvas WxH 900x700 L1250P100T100K4 | VNT | 362.48
SPTS900800L1250P100T100 | Stač.pertv.tr.slopintuvas WxH 900x800 L1250P100T100K4 | VNT | 388.2
SPTS900900L1250P100T100 | Stač.pertv.tr.slopintuvas WxH 900x900 L1250P100T100K4 | VNT | 413.97
SPTS1000200L1250P100T100 | Stač.pertv.tr.slopintuvas WxH 1000x200 L1250P100T100K5 | VNT | 248.5
SPTS1000300L1250P100T100 | Stač.pertv.tr.slopintuvas WxH 1000x300 L1250P100T100K5 | VNT | 275.92
SPTS1000400L1250P100T100 | Stač.pertv.tr.slopintuvas WxH 1000x400 L1250P100T100K5 | VNT | 303.28
SPTS1000500L1250P100T100 | Stač.pertv.tr.slopintuvas WxH 1000x500 L1250P100T100K5 | VNT | 330.7
SPTS1000600L1250P100T100 | Stač.pertv.tr.slopintuvas WxH 1000x600 L1250P100T100K5 | VNT | 358.03
SPTS1000700L1250P100T100 | Stač.pertv.tr.slopintuvas WxH 1000x700 L1250P100T100K5 | VNT | 385.39
SPTS1000800L1250P100T100 | Stač.pertv.tr.slopintuvas WxH 1000x800 L1250P100T100K5 | VNT | 412.84
SPTS1000900L1250P100T100 | Stač.pertv.tr.slopintuvas WxH 1000x900 L1250P100T100K5 | VNT | 440.2
SPTS10001000L1250P100T100 | Stač.pertv.tr.slopintuvas WxH 1000x1000 L1250P100T100K5 | VNT | 467.56
SPTS1100200L1250P100T100 | Stač.pertv.tr.slopintuvas WxH 1100x200 L1250P100T100K5 | VNT | 257.17
SPTS1100300L1250P100T100 | Stač.pertv.tr.slopintuvas WxH 1100x300 L1250P100T100K5 | VNT | 284.56
SPTS1100400L1250P100T100 | Stač.pertv.tr.slopintuvas WxH 1100x400 L1250P100T100K5 | VNT | 311.92
SPTS1100500L1250P100T100 | Stač.pertv.tr.slopintuvas WxH 1100x500 L1250P100T100K5 | VNT | 339.28
SPTS1100600L1250P100T100 | Stač.pertv.tr.slopintuvas WxH 1100x600 L1250P100T100K5 | VNT | 366.67
SPTS1100700L1250P100T100 | Stač.pertv.tr.slopintuvas WxH 1100x700 L1250P100T100K5 | VNT | 394.09
SPTS1100800L1250P100T100 | Stač.pertv.tr.slopintuvas WxH 1100x800 L1250P100T100K5 | VNT | 421.45
SPTS1100900L1250P100T100 | Stač.pertv.tr.slopintuvas WxH 1100x900 L1250P100T100K5 | VNT | 448.84
SPTS11001000L1250P100T100 | Stač.pertv.tr.slopintuvas WxH 1100x1000 L1250P100T100K5 | VNT | 476.2
SPTS11001100L1250P100T100 | Stač.pertv.tr.slopintuvas WxH 1100x1100 L1250P100T100K5 | VNT | 503.56
SPTS1200200L1250P100T100 | Stač.pertv.tr.slopintuvas WxH 1200x200 L1250P100T100K6 | VNT | 295.66
SPTS1200300L1250P100T100 | Stač.pertv.tr.slopintuvas WxH 1200x300 L1250P100T100K6 | VNT | 327.51
SPTS1200400L1250P100T100 | Stač.pertv.tr.slopintuvas WxH 1200x400 L1250P100T100K6 | VNT | 359.34
SPTS1200500L1250P100T100 | Stač.pertv.tr.slopintuvas WxH 1200x500 L1250P100T100K6 | VNT | 391.2
SPTS1200600L1250P100T100 | Stač.pertv.tr.slopintuvas WxH 1200x600 L1250P100T100K6 | VNT | 423.06
SPTS1200700L1250P100T100 | Stač.pertv.tr.slopintuvas WxH 1200x700 L1250P100T100K6 | VNT | 454.91
SPTS1200800L1250P100T100 | Stač.pertv.tr.slopintuvas WxH 1200x800 L1250P100T100K6 | VNT | 486.74
SPTS1200900L1250P100T100 | Stač.pertv.tr.slopintuvas WxH 1200x900 L1250P100T100K6 | VNT | 518.6
SPTS12001000L1250P100T100 | Stač.pertv.tr.slopintuvas WxH 1200x1000 L1250P100T100K6 | VNT | 550.43
SPTS12001100L1250P100T100 | Stač.pertv.tr.slopintuvas WxH 1200x1100 L1250P100T100K6 | VNT | 582.32
SPTS12001200L1250P100T100 | Stač.pertv.tr.slopintuvas WxH 1200x1200 L1250P100T100K6 | VNT | 614.14
SPTS1300200L1250P100T100 | Stač.pertv.tr.slopintuvas WxH 1300x200 L1250P100T100K6 | VNT | 304.3
SPTS1300300L1250P100T100 | Stač.pertv.tr.slopintuvas WxH 1300x300 L1250P100T100K6 | VNT | 336.13
SPTS1300400L1250P100T100 | Stač.pertv.tr.slopintuvas WxH 1300x400 L1250P100T100K6 | VNT | 367.98
SPTS1300500L1250P100T100 | Stač.pertv.tr.slopintuvas WxH 1300x500 L1250P100T100K6 | VNT | 399.87
SPTS1300600L1250P100T100 | Stač.pertv.tr.slopintuvas WxH 1300x600 L1250P100T100K6 | VNT | 431.67
SPTS1300700L1250P100T100 | Stač.pertv.tr.slopintuvas WxH 1300x700 L1250P100T100K6 | VNT | 463.56
SPTS1300800L1250P100T100 | Stač.pertv.tr.slopintuvas WxH 1300x800 L1250P100T100K6 | VNT | 495.39
SPTS1300900L1250P100T100 | Stač.pertv.tr.slopintuvas WxH 1300x900 L1250P100T100K6 | VNT | 527.22
SPTS13001000L1250P100T100 | Stač.pertv.tr.slopintuvas WxH 1300x1000 L1250P100T100K6 | VNT | 559.1
SPTS13001100L1250P100T100 | Stač.pertv.tr.slopintuvas WxH 1300x1100 L1250P100T100K6 | VNT | 590.96
SPTS13001200L1250P100T100 | Stač.pertv.tr.slopintuvas WxH 1300x1200 L1250P100T100K6 | VNT | 622.79
SPTS13001300L1250P100T100 | Stač.pertv.tr.slopintuvas WxH 1300x1300 L1250P100T100K6 | VNT | 654.65
SPTS1400200L1250P100T100 | Stač.pertv.tr.slopintuvas WxH 1400x200 L1250P100T100K7 | VNT | 343.25
SPTS1400300L1250P100T100 | Stač.pertv.tr.slopintuvas WxH 1400x300 L1250P100T100K7 | VNT | 379.84
SPTS1400400L1250P100T100 | Stač.pertv.tr.slopintuvas WxH 1400x400 L1250P100T100K7 | VNT | 416.4
SPTS1400500L1250P100T100 | Stač.pertv.tr.slopintuvas WxH 1400x500 L1250P100T100K7 | VNT | 452.96
SPTS1400600L1250P100T100 | Stač.pertv.tr.slopintuvas WxH 1400x600 L1250P100T100K7 | VNT | 489.52
SPTS1400700L1250P100T100 | Stač.pertv.tr.slopintuvas WxH 1400x700 L1250P100T100K7 | VNT | 526.11
SPTS1400800L1250P100T100 | Stač.pertv.tr.slopintuvas WxH 1400x800 L1250P100T100K7 | VNT | 562.64
SPTS1400900L1250P100T100 | Stač.pertv.tr.slopintuvas WxH 1400x900 L1250P100T100K7 | VNT | 599.22
SPTS14001000L1250P100T100 | Stač.pertv.tr.slopintuvas WxH 1400x1000 L1250P100T100K7 | VNT | 637.83
SPTS14001100L1250P100T100 | Stač.pertv.tr.slopintuvas WxH 1400x1100 L1250P100T100K7 | VNT | 672.34
SPTS14001200L1250P100T100 | Stač.pertv.tr.slopintuvas WxH 1400x1200 L1250P100T100K7 | VNT | 708.87
SPTS14001300L1250P100T100 | Stač.pertv.tr.slopintuvas WxH 1400x1300 L1250P100T100K7 | VNT | 729.52
SPTS14001400L1250P100T100 | Stač.pertv.tr.slopintuvas WxH 1400x1400 L1250P100T100K7 | VNT | 782.05
SPTS1500200L1250P100T100 | Stač.pertv.tr.slopintuvas WxH 1500x200 L1250P100T100K7 | VNT | 367.75
SPTS1500300L1250P100T100 | Stač.pertv.tr.slopintuvas WxH 1500x300 L1250P100T100K7 | VNT | 405.16
SPTS1500400L1250P100T100 | Stač.pertv.tr.slopintuvas WxH 1500x400 L1250P100T100K7 | VNT | 442.5
SPTS1500500L1250P100T100 | Stač.pertv.tr.slopintuvas WxH 1500x500 L1250P100T100K7 | VNT | 479.91
SPTS1500600L1250P100T100 | Stač.pertv.tr.slopintuvas WxH 1500x600 L1250P100T100K7 | VNT | 521.29
SPTS1500700L1250P100T100 | Stač.pertv.tr.slopintuvas WxH 1500x700 L1250P100T100K7 | VNT | 554.63
SPTS1500800L1250P100T100 | Stač.pertv.tr.slopintuvas WxH 1500x800 L1250P100T100K7 | VNT | 592.01
SPTS1500900L1250P100T100 | Stač.pertv.tr.slopintuvas WxH 1500x900 L1250P100T100K7 | VNT | 629.36
SPTS15001000L1250P100T100 | Stač.pertv.tr.slopintuvas WxH 1500x1000 L1250P100T100K7 | VNT | 666.74
SPTS15001100L1250P100T100 | Stač.pertv.tr.slopintuvas WxH 1500x1100 L1250P100T100K7 | VNT | 704.08
SPTS15001200L1250P100T100 | Stač.pertv.tr.slopintuvas WxH 1500x1200 L1250P100T100K7 | VNT | 741.46
SPTS15001300L1250P100T100 | Stač.pertv.tr.slopintuvas WxH 1500x1300 L1250P100T100K7 | VNT | 778.86
SPTS15001400L1250P100T100 | Stač.pertv.tr.slopintuvas WxH 1500x1400 L1250P100T100K7 | VNT | 816.24
SPTS15001500L1250P100T100 | Stač.pertv.tr.slopintuvas WxH 1500x1500 L1250P100T100K7 | VNT | 853.59
SPTS1600200L1250P100T100 | Stač.pertv.tr.slopintuvas WxH 1600x200 L1250P100T100K8 | VNT | 408.05
SPTS1600300L1250P100T100 | Stač.pertv.tr.slopintuvas WxH 1600x300 L1250P100T100K8 | VNT | 454.07
SPTS1600400L1250P100T100 | Stač.pertv.tr.slopintuvas WxH 1600x400 L1250P100T100K8 | VNT | 496.61
SPTS1600500L1250P100T100 | Stač.pertv.tr.slopintuvas WxH 1600x500 L1250P100T100K8 | VNT | 535.01
SPTS1600600L1250P100T100 | Stač.pertv.tr.slopintuvas WxH 1600x600 L1250P100T100K8 | VNT | 577.32
SPTS1600700L1250P100T100 | Stač.pertv.tr.slopintuvas WxH 1600x700 L1250P100T100K8 | VNT | 624.25
SPTS1600800L1250P100T100 | Stač.pertv.tr.slopintuvas WxH 1600x800 L1250P100T100K8 | VNT | 661.95
SPTS1600900L1250P100T100 | Stač.pertv.tr.slopintuvas WxH 1600x900 L1250P100T100K8 | VNT | 704.29
SPTS16001000L1250P100T100 | Stač.pertv.tr.slopintuvas WxH 1600x1000 L1250P100T100K8 | VNT | 746.6
SPTS16001100L1250P100T100 | Stač.pertv.tr.slopintuvas WxH 1600x1100 L1250P100T100K8 | VNT | 794.37
SPTS16001200L1250P100T100 | Stač.pertv.tr.slopintuvas WxH 1600x1200 L1250P100T100K8 | VNT | 831.28
SPTS16001300L1250P100T100 | Stač.pertv.tr.slopintuvas WxH 1600x1300 L1250P100T100K8 | VNT | 879.49
SPTS16001400L1250P100T100 | Stač.pertv.tr.slopintuvas WxH 1600x1400 L1250P100T100K8 | VNT | 915.9
SPTS16001500L1250P100T100 | Stač.pertv.tr.slopintuvas WxH 1600x1500 L1250P100T100K8 | VNT | 964.55
SPTS16001600L1250P100T100 | Stač.pertv.tr.slopintuvas WxH 1600x1600 L1250P100T100K8 | VNT | 1000.5
SPTS1700200L1250P100T100 | Stač.pertv.tr.slopintuvas WxH 1700x200 L1250P100T100K8 | VNT | 417.51
SPTS1700300L1250P100T100 | Stač.pertv.tr.slopintuvas WxH 1700x300 L1250P100T100K8 | VNT | 459.79
SPTS1700400L1250P100T100 | Stač.pertv.tr.slopintuvas WxH 1700x400 L1250P100T100K8 | VNT | 502.13
SPTS1700500L1250P100T100 | Stač.pertv.tr.slopintuvas WxH 1700x500 L1250P100T100K8 | VNT | 544.44
SPTS1700600L1250P100T100 | Stač.pertv.tr.slopintuvas WxH 1700x600 L1250P100T100K8 | VNT | 586.78
SPTS1700700L1250P100T100 | Stač.pertv.tr.slopintuvas WxH 1700x700 L1250P100T100K8 | VNT | 629.07
SPTS1700800L1250P100T100 | Stač.pertv.tr.slopintuvas WxH 1700x800 L1250P100T100K8 | VNT | 671.41
SPTS1700900L1250P100T100 | Stač.pertv.tr.slopintuvas WxH 1700x900 L1250P100T100K8 | VNT | 713.72
SPTS17001000L1250P100T100 | Stač.pertv.tr.slopintuvas WxH 1700x1000 L1250P100T100K8 | VNT | 756.06
SPTS17001100L1250P100T100 | Stač.pertv.tr.slopintuvas WxH 1700x1100 L1250P100T100K8 | VNT | 798.4
SPTS17001200L1250P100T100 | Stač.pertv.tr.slopintuvas WxH 1700x1200 L1250P100T100K8 | VNT | 840.71
SPTS17001300L1250P100T100 | Stač.pertv.tr.slopintuvas WxH 1700x1300 L1250P100T100K8 | VNT | 883.02
SPTS17001400L1250P100T100 | Stač.pertv.tr.slopintuvas WxH 1700x1400 L1250P100T100K8 | VNT | 925.39
SPTS17001500L1250P100T100 | Stač.pertv.tr.slopintuvas WxH 1700x1500 L1250P100T100K8 | VNT | 967.62
SPTS17001600L1250P100T100 | Stač.pertv.tr.slopintuvas WxH 1700x1600 L1250P100T100K8 | VNT | 1009.99
SPTS17001700L1250P100T100 | Stač.pertv.tr.slopintuvas WxH 1700x1700 L1250P100T100K8 | VNT | 1052.33
SPTS1800200L1250P100T100 | Stač.pertv.tr.slopintuvas WxH 1800x200 L1250P100T100K9 | VNT | 458.24
SPTS1800300L1250P100T100 | Stač.pertv.tr.slopintuvas WxH 1800x300 L1250P100T100K9 | VNT | 509.93
SPTS1800400L1250P100T100 | Stač.pertv.tr.slopintuvas WxH 1800x400 L1250P100T100K9 | VNT | 557.64
SPTS1800500L1250P100T100 | Stač.pertv.tr.slopintuvas WxH 1800x500 L1250P100T100K9 | VNT | 600.83
SPTS1800600L1250P100T100 | Stač.pertv.tr.slopintuvas WxH 1800x600 L1250P100T100K9 | VNT | 648.31
SPTS1800700L1250P100T100 | Stač.pertv.tr.slopintuvas WxH 1800x700 L1250P100T100K9 | VNT | 695.85
SPTS1800800L1250P100T100 | Stač.pertv.tr.slopintuvas WxH 1800x800 L1250P100T100K9 | VNT | 743.33
SPTS1800900L1250P100T100 | Stač.pertv.tr.slopintuvas WxH 1800x900 L1250P100T100K9 | VNT | 790.87
SPTS18001000L1250P100T100 | Stač.pertv.tr.slopintuvas WxH 1800x1000 L1250P100T100K9 | VNT | 838.38
SPTS18001100L1250P100T100 | Stač.pertv.tr.slopintuvas WxH 1800x1100 L1250P100T100K9 | VNT | 891.9
SPTS18001200L1250P100T100 | Stač.pertv.tr.slopintuvas WxH 1800x1200 L1250P100T100K9 | VNT | 933.39
SPTS18001300L1250P100T100 | Stač.pertv.tr.slopintuvas WxH 1800x1300 L1250P100T100K9 | VNT | 980.93
SPTS18001400L1250P100T100 | Stač.pertv.tr.slopintuvas WxH 1800x1400 L1250P100T100K9 | VNT | 1028.38
SPTS18001500L1250P100T100 | Stač.pertv.tr.slopintuvas WxH 1800x1500 L1250P100T100K9 | VNT | 1075.95
SPTS18001600L1250P100T100 | Stač.pertv.tr.slopintuvas WxH 1800x1600 L1250P100T100K9 | VNT | 1123.43
SPTS18001700L1250P100T100 | Stač.pertv.tr.slopintuvas WxH 1800x1700 L1250P100T100K9 | VNT | 1178.33
SPTS18001800L1250P100T100 | Stač.pertv.tr.slopintuvas WxH 1800x1800 L1250P100T100K9 | VNT | 1226.04
SPTS1900200L1250P100T100 | Stač.pertv.tr.slopintuvas WxH 1900x200 L1250P100T100K9 | VNT | 467.7
SPTS1900300L1250P100T100 | Stač.pertv.tr.slopintuvas WxH 1900x300 L1250P100T100K9 | VNT | 515.21
SPTS1900400L1250P100T100 | Stač.pertv.tr.slopintuvas WxH 1900x400 L1250P100T100K9 | VNT | 562.72
SPTS1900500L1250P100T100 | Stač.pertv.tr.slopintuvas WxH 1900x500 L1250P100T100K9 | VNT | 610.26
SPTS1900600L1250P100T100 | Stač.pertv.tr.slopintuvas WxH 1900x600 L1250P100T100K9 | VNT | 657.77
SPTS1900700L1250P100T100 | Stač.pertv.tr.slopintuvas WxH 1900x700 L1250P100T100K9 | VNT | 705.28
SPTS1900800L1250P100T100 | Stač.pertv.tr.slopintuvas WxH 1900x800 L1250P100T100K9 | VNT | 752.79
SPTS1900900L1250P100T100 | Stač.pertv.tr.slopintuvas WxH 1900x900 L1250P100T100K9 | VNT | 800.33
SPTS19001000L1250P100T100 | Stač.pertv.tr.slopintuvas WxH 1900x1000 L1250P100T100K9 | VNT | 847.84
SPTS19001100L1250P100T100 | Stač.pertv.tr.slopintuvas WxH 1900x1100 L1250P100T100K9 | VNT | 895.35
SPTS19001200L1250P100T100 | Stač.pertv.tr.slopintuvas WxH 1900x1200 L1250P100T100K9 | VNT | 942.88
SPTS19001300L1250P100T100 | Stač.pertv.tr.slopintuvas WxH 1900x1300 L1250P100T100K9 | VNT | 990.33
SPTS19001400L1250P100T100 | Stač.pertv.tr.slopintuvas WxH 1900x1400 L1250P100T100K9 | VNT | 1037.87
SPTS19001500L1250P100T100 | Stač.pertv.tr.slopintuvas WxH 1900x1500 L1250P100T100K9 | VNT | 1085.38
SPTS19001600L1250P100T100 | Stač.pertv.tr.slopintuvas WxH 1900x1600 L1250P100T100K9 | VNT | 1132.89
SPTS19001700L1250P100T100 | Stač.pertv.tr.slopintuvas WxH 1900x1700 L1250P100T100K9 | VNT | 1180.4
SPTS19001800L1250P100T100 | Stač.pertv.tr.slopintuvas WxH 1900x1800 L1250P100T100K9 | VNT | 1227.91
SPTS19001900L1250P100T100 | Stač.pertv.tr.slopintuvas WxH 1900x1900 L1250P100T100K9 | VNT | 1275.45
SPTS2000200L1250P100T100 | Stač.pertv.tr.slopintuvas WxH 2000x200 L1250P100T100K10 | VNT | 471.21
SPTS2000300L1250P100T100 | Stač.pertv.tr.slopintuvas WxH 2000x300 L1250P100T100K10 | VNT | 524.5
SPTS2000400L1250P100T100 | Stač.pertv.tr.slopintuvas WxH 2000x400 L1250P100T100K10 | VNT | 573.74
SPTS2000500L1250P100T100 | Stač.pertv.tr.slopintuvas WxH 2000x500 L1250P100T100K10 | VNT | 623
SPTS2000600L1250P100T100 | Stač.pertv.tr.slopintuvas WxH 2000x600 L1250P100T100K10 | VNT | 667.31
SPTS2000700L1250P100T100 | Stač.pertv.tr.slopintuvas WxH 2000x700 L1250P100T100K10 | VNT | 721.5
SPTS2000800L1250P100T100 | Stač.pertv.tr.slopintuvas WxH 2000x800 L1250P100T100K10 | VNT | 765.4
SPTS2000900L1250P100T100 | Stač.pertv.tr.slopintuvas WxH 2000x900 L1250P100T100K10 | VNT | 820.02
SPTS20001000L1250P100T100 | Stač.pertv.tr.slopintuvas WxH 2000x1000 L1250P100T100K10 | VNT | 863.44
SPTS20001100L1250P100T100 | Stač.pertv.tr.slopintuvas WxH 2000x1100 L1250P100T100K10 | VNT | 918.49
SPTS20001200L1250P100T100 | Stač.pertv.tr.slopintuvas WxH 2000x1200 L1250P100T100K10 | VNT | 961.45
SPTS20001300L1250P100T100 | Stač.pertv.tr.slopintuvas WxH 2000x1300 L1250P100T100K10 | VNT | 1010.53
SPTS20001400L1250P100T100 | Stač.pertv.tr.slopintuvas WxH 2000x1400 L1250P100T100K10 | VNT | 1066.25
SPTS20001500L1250P100T100 | Stač.pertv.tr.slopintuvas WxH 2000x1500 L1250P100T100K10 | VNT | 1115.51
SPTS20001600L1250P100T100 | Stač.pertv.tr.slopintuvas WxH 2000x1600 L1250P100T100K10 | VNT | 1157.61
SPTS20001700L1250P100T100 | Stač.pertv.tr.slopintuvas WxH 2000x1700 L1250P100T100K10 | VNT | 1213.98
SPTS20001800L1250P100T100 | Stač.pertv.tr.slopintuvas WxH 2000x1800 L1250P100T100K10 | VNT | 1263.25
SPTS20001900L1250P100T100 | Stač.pertv.tr.slopintuvas WxH 2000x1900 L1250P100T100K10 | VNT | 1312.51
SPTS20002000L1250P100T100 | Stač.pertv.tr.slopintuvas WxH 2000x2000 L1250P100T100K10 | VNT | 1361.74

## SP
STAČIAKAMPIAI PUSINIAI TRIUKŠMO SLOPINTUVAI
SP-WxH-L
Grįžti į turinį
Gaminio standumui užtikrinti ir sujungimui naudojami flanšai.
Naudojamas flanšas F = 20 mm.
Slopintuvai t.p. gali būti gaminami: iš lakšto su aliuminio cinko
padengimu, iš nerūdijančio AISI304 arba AISI316L markių lakštinio plieno.
Pardavimo kainos pateikiamos klientui pagal jo užklausą.
Dėl papildomų gaminių techninių duomenų, deklaracijų, montavimo instrukcijų, bendrosios informacijos žr.techninį katalogą.
Prekės kodas | Prekės pavadinimas | MV | Kaina EUR be PVM
SP300150L650 | Stač.pusinis triukšmo slopintuvas 300x150 L650 | VNT | 37.2448
SP300150L950 | Stač.pusinis triukšmo slopintuvas 300x150 L950 | VNT | 48.8838
SP300150L1250 | Stač.pusinis triukšmo slopintuvas 300x150 L1250 | VNT | 53.5394
SP400200L650 | Stač.pusinis triukšmo slopintuvas 400x200 L650 | VNT | 46.556
SP400200L950 | Stač.pusinis triukšmo slopintuvas 400x200 L950 | VNT | 70.9979
SP400200L1250 | Stač.pusinis triukšmo slopintuvas 400x200 L1250 | VNT | 77.9813
SP500250L650 | Stač.pusinis triukšmo slopintuvas 500x250 L650 | VNT | 57.0311
SP500250L950 | Stač.pusinis triukšmo slopintuvas 500x250 L950 | VNT | 87.2925
SP500250L1250 | Stač.pusinis triukšmo slopintuvas 500x250 L1250 | VNT | 96.6037
SP500300L650 | Stač.pusinis triukšmo slopintuvas 500x300 L650 | VNT | 62.8506
SP500300L950 | Stač.pusinis triukšmo slopintuvas 500x300 L950 | VNT | 94.2759
SP500300L1250 | Stač.pusinis triukšmo slopintuvas 500x300 L1250 | VNT | 108.2427
SP600300L650 | Stač.pusinis triukšmo slopintuvas 600x300 L650 | VNT | 72.1618
SP600300L950 | Stač.pusinis triukšmo slopintuvas 600x300 L950 | VNT | 103.5871
SP600300L1250 | Stač.pusinis triukšmo slopintuvas 600x300 L1250 | VNT | 111.7344
SP600350L650 | Stač.pusinis triukšmo slopintuvas 600x350 L650 | VNT | 77.9813
SP600350L950 | Stač.pusinis triukšmo slopintuvas 600x350 L950 | VNT | 116.39
SP600350L1250 | Stač.pusinis triukšmo slopintuvas 600x350 L1250 | VNT | 125.7012
SP700400L650 | Stač.pusinis triukšmo slopintuvas 700x400 L650 | VNT | 84.9647
SP700400L950 | Stač.pusinis triukšmo slopintuvas 700x400 L950 | VNT | 135.0124
SP700400L1250 | Stač.pusinis triukšmo slopintuvas 700x400 L1250 | VNT | 150.1431
SP800500L650 | Stač.pusinis triukšmo slopintuvas 800x500 L650 | VNT | 104.751
SP800500L950 | Stač.pusinis triukšmo slopintuvas 800x500 L950 | VNT | 165.2738
SP800500L1250 | Stač.pusinis triukšmo slopintuvas 800x500 L1250 | VNT | 181.5684
SP1000500L650 | Stač.pusinis triukšmo slopintuvas 1000x500 L650 | VNT | 135.0124
SP1000500L950 | Stač.pusinis triukšmo slopintuvas 1000x500 L950 | VNT | 181.5684
SP1000500L1250 | Stač.pusinis triukšmo slopintuvas 1000x500 L1250 | VNT | 192.0435

## SA
APVALŪS TRIUKŠMO SLOPINTUVAI
SAdL / SAdLV
Grįžti į turinį
Tiesus apvalaus diametro triukšmo slopintuvas.
Nominalus slopinimo medžiagos storis yra 50 mm, SA-V100 slopinamos mežiagos storis 100 mm.
Slopintuvai t.p. gali būti gaminami: iš lakšto su aliuminio cinko padengimu,
iš nerūdijančio AISI304 arba AISI316L markių lakštinio plieno.
Pardavimo kainos pateikiamos klientui pagal jo užklausą.
Dėl papildomų gaminių techninių duomenų, deklaracijų, montavimo instrukcijų, bendrosios informacijos žr.techninį katalogą.
Sandėliuojamos prekės |  |  | Izoliacijos storis 50mm | Izoliacijos storis 100mm
Prekės kodas | Prekės pavadinimas | MV | Kaina EUR be PVM | Kaina EUR be PVM
SA100L600/SA100L600V100 | Slopintuvas d100 L600 | VNT | 24.4 | 29
SA100L900/SA100L900V100 | Slopintuvas d100 L900 | VNT | 28.97 | 35.87
SA100L1200/SA100L1200V100 | Slopintuvas d100 L1200 | VNT | 33.62 | 42.84
SA125L600/SA125L600V100 | Slopintuvas d125 L600 | VNT | 27.79 | 32.56
SA125L900/SA125L900V100 | Slopintuvas d125 L900 | VNT | 33.37 | 40.54
SA125L1200/SA125L1200V100 | Slopintuvas d125 L1200 | VNT | 38.81 | 48.35
SA160L600/SA160L600V100 | Slopintuvas d160 L600 | VNT | 32.26 | 37.25
SA160L900/SA160L900V100 | Slopintuvas d160 L900 | VNT | 38.71 | 46.18
SA160L1200/SA160L1200V100 | Slopintuvas d160 L1200 | VNT | 45.34 | 55.3
SA200L600/SA200L600V100 | Slopintuvas d200 L600 | VNT | 37.72 | 42.94
SA200L900/SA200L900V100 | Slopintuvas d200 L900 | VNT | 45.39 | 53.22
SA200L1200/SA200L1200V100 | Slopintuvas d200 L1200 | VNT | 53.07 | 63.51
SA250L600/SA250L600V100 | Slopintuvas d250 L600 | VNT | 44.32 | 49.88
SA250L900/SA250L900V100 | Slopintuvas d250 L900 | VNT | 53.62 | 61.9
SA250L1200/SA250L1200V100 | Slopintuvas d250 L1200 | VNT | 62.89 | 73.91
SA315L600/SA315L600V100 | Slopintuvas d315 L600 | VNT | 52.63 | 58.96
SA315L900/SA315L900V100 | Slopintuvas d315 L900 | VNT | 63.88 | 73.15
SA315L1200/SA315L1200V100 | Slopintuvas d315 L1200 | VNT | 75.12 | 87.34
SA355L600/SA355L600V100 | Slopintuvas d355 L600 | VNT | 56.11 | 62.64
SA355L900/SA355L900V100 | Slopintuvas d355 L900 | VNT | 68.6 | 78.21
SA355L1200/SA355L1200V100 | Slopintuvas d355 L1200 | VNT | 80.91 | 93.57
SA400L600/SA400L600V100 | Slopintuvas d400 L600 | VNT | 63.53 | 70.35
SA400L900/SA400L900V100 | Slopintuvas d400 L900 | VNT | 77.37 | 87.43
SA400L1200/SA400L1200V100 | Slopintuvas d400 L1200 | VNT | 91.24 | 104.47
SA450L600/SA450L600V100 | Slopintuvas d450 L600 | VNT | 73.4802 | 80.8035
SA450L900/SA450L900V100 | Slopintuvas d450 L900 | VNT | 93.5961 | 108.5723
SA450L1200/SA450L1200V100 | Slopintuvas d450 L1200 | VNT | 121.2619 | 140.6671
SA500L600/SA500L600V100 | Slopintuvas d500 L600 | VNT | 80.5151 | 89.8881
SA500L900/SA500L900V100 | Slopintuvas d500 L900 | VNT | 101.1254 | 117.3067
SA500L1200/SA500L1200V100 | Slopintuvas d500 L1200 | VNT | 130.9542 | 151.9044
SA560L600/SA560L600V100 | Slopintuvas d560 L600 | VNT | 90.6812 | 99.5495
SA560L900/SA560L900V100 | Slopintuvas d560 L900 | VNT | 114.1034 | 132.3653
SA560L1200/SA560L1200V100 | Slopintuvas d560 L1200 | VNT | 148.7114 | 172.5044
SA630L600/SA630L600V100 | Slopintuvas d630 L600 | VNT | 106.25 | 115.37
SA630L900/SA630L900V100 | Slopintuvas d630 L900 | VNT | 129.93 | 143.5
SA630L1200/SA630L1200V100 | Slopintuvas d630 L1200 | VNT | 153.83 | 171.66
SA710L600/SA710L600V100 | Slopintuvas d710 L600 | VNT | 132.77 | 142.96
SA710L900/SA710L900V100 | Slopintuvas d710 L900 | VNT | 167.86 | 182.85
SA710L1200/SA710L1200V100 | Slopintuvas d710 L1200 | VNT | 202.99 | 222.76
SA800L600/SA800L600V100 | Slopintuvas d800 L600 | VNT |  | 183.7211
SA8000L900/SA8000L900V100 | Slopintuvas d800 L900 | VNT |  | 230.823
SA800L1200/SA800L1200V100 | Slopintuvas d800 L1200 | VNT |  | 277.9146
SA900L600/SA900L600V100 | Slopintuvas d900 L600 | VNT |  | 220.8938
SA900L900/SA900L900V100 | Slopintuvas d900 L900 | VNT |  | 272.2702
SA900L1200/SA900L1200V100 | Slopintuvas d900 L1200 | VNT |  | 323.6672
SA1000L900/SA1000L900V100 | Slopintuvas d1000 L900 | VNT |  | 310.0403
SA1000L1200/SA1000L1200V100 | Slopintuvas d1000 L1200 | VNT |  | 365.6809
SA1250L900/SA1250L900V100 | Slopintuvas d1250 L900 | VNT |  | 383.984
SA1250L1200/SA1250L1200V100 | Slopintuvas d1250 L1200 | VNT |  | 450.3675

## SAP
APVALŪS TRIUKŠMO SLOPINTUVAI SU PERTVARA
SAPdL
Grįžti į turinį
Tiesus apvalaus diametro triukšmo slopintuvas su pertvara viduje.
Slopinančios pertvaros storis - 100 mm.
Slopintuvai t.p. gali būti gaminami: iš lakšto su aliuminio cinko padengimu,
iš nerūdijančio AISI304 arba AISI316L markių lakštinio plieno.
Pardavimo kainos pateikiamos klientui pagal jo užklausą.
Dėl papildomų gaminių techninių duomenų, deklaracijų, montavimo instrukcijų, bendrosios informacijos žr.techninį katalogą.
Sandėliuojamos prekės
Prekės kodas | Prekės pavadinimas | MV | Kaina EUR be PVM
SAP400L900 | Slopintuvas d400 L900 su pertvara | VNT | 136.98
SAP400L1200 | Slopintuvas d400 L1200 su pertvara | VNT | 162.88
SAP500L900 | Slopintuvas d500 L900 su pertvara | VNT | 167.2617
SAP500L1200 | Slopintuvas d500 L1200 su pertvara | VNT | 199.5625
SAP630L900 | Slopintuvas d630 L900 su pertvara | VNT | 215.27
SAP630L1200 | Slopintuvas d630 L1200 su pertvara | VNT | 257.21
SAP710L900 | Slopintuvas d710 L900 su pertvara | VNT | 256.76
SAP710L1200 | Slopintuvas d710 L1200 su pertvara | VNT | 311.66
SAP800L900 | Slopintuvas d800 L900 su pertvara | VNT | 306.71
SAP800L1200 | Slopintuvas d800 L1200 su pertvara | VNT | 368.98
SAP900L900 | Slopintuvas d900 L900 su pertvara | VNT | 356.35
SAP900L1200 | Slopintuvas d900 L1200 su pertvara | VNT | 424.21
SAP1000L900 | Slopintuvas d1000 L900 su pertvara | VNT | 402.95
SAP1000L1200 | Slopintuvas d1000 L1200 su pertvara | VNT | 476.49
SAP1250L900 | Slopintuvas d1250 L900 su pertvara | VNT | 492.88
SAP1250L1200 | Slopintuvas d1250 L1200 su pertvara | VNT | 580.94

## SAL
APVALŪS TRIUKŠMO SLOPINTUVAI LENKTI
SALd / SALdV
Grįžti į turinį
Lenktas 90° apvalaus diametro triukšmo slopintuvas.
Nominalus slopinimo medžiagos storis yra 50 mm ir 100 mm.
Slopintuvai t.p. gali būti gaminami: iš lakšto su aliuminio cinko padengimu,
iš nerūdijančio AISI304 arba AISI316L markių lakštinio plieno.
Pardavimo kainos pateikiamos klientui pagal jo užklausą.
Dėl papildomų gaminių techninių duomenų, deklaracijų, montavimo instrukcijų, bendrosios informacijos žr.techninį katalogą.
Sandėliuojamos prekės |  |  | Izoliacijos storis 50mm | Izoliacijos storis 100mm
Prekės kodas | Prekės pavadinimas | MV | Kaina EUR be PVM | Kaina EUR be PVM
SAL125/SAL125V100 | Slopintuvas d125 lenktas | VNT | 47.4871 | 64.2473
SAL160/SAL160V100 | Slopintuvas d160 lenktas | VNT | 79.6108 | 90.7842
SAL200/SAL200V100 | Slopintuvas d200 lenktas | VNT | 85.1975 | 97.7676
SAL250/SAL250V100 | Slopintuvas d250 lenktas | VNT | 89.3875 | 106.1477
SAL315/SAL315V100 | Slopintuvas d315 lenktas | VNT | 99.1643 | 131.2879
SAL400/SAL400V100 | Slopintuvas d400 lenktas | VNT | 106.6132 | 143.858
SAL500/SAL500V100 | Slopintuvas d500 lenktas | VNT | 190.2977 | 256.9891
SAL630/SAL630V100 | Slopintuvas d630 lenktas | VNT | 217.3001 | 293.3028

## LSA
APVALŪS LANKSTŪS TRIUKŠMO SLOPINTUVAI
LSAdL
Grįžti į turinį
Lankstus apvalaus diametro triukšmo slopintuvas.
Tarp perforuotos vidinės sienelės ir išorinio apdangalo yra 25 mm slopinamosios medžiagos sluoksnis.
Slopintuvo standartinis ilgis - 1200 mm.
Viršutinis apdangalas - polietileninis. Vidinis - perforuoto aliuminio.
Eksploatacijos metu slopintuvas, kad būtų maksimaliai efektyvus, turi būti ištemptas visu ilgiu.
Dėl papildomų gaminių techninių duomenų, deklaracijų, montavimo instrukcijų, bendrosios informacijos žr.techninį katalogą.
Sandėliuojamos prekės
Prekės kodas | Prekės pavadinimas | MV | Kaina EUR be PVM
LSA100L1200 | Lankstus slopintuvas d100, L-1200 | VNT | 31.2
LSA125L1200 | Lankstus slopintuvas d125, L-1200 | VNT | 31.2
LSA160L1200 | Lankstus slopintuvas d160, L-1200 | VNT | 34.6
LSA200L1200 | Lankstus slopintuvas d200, L-1200 | VNT | 45.7
LSA250L1200 | Lankstus slopintuvas d250, L-1200 | VNT | 53.7
LSA315L1200 | Lankstus slopintuvas d315, L-1200 | VNT | 63

## Montavimo priedai
MONTAVIMO PRIEDAI
Grįžti į turinį
Dėl papildomų gaminių techninių duomenų, deklaracijų, montavimo instrukcijų, bendrosios informacijos žr.techninį katalogą.
Sandėliuojamos prekės
Prekės kodas | Prekės pavadinimas | Aprašymas | MV | Kaina EUR be PVM
910101 | Cinkuotos skardos profilis CPF1 0,9 mm (2m) | Pakuotėje - 40m | M | 0.88
910102 | Cinkuotos skardos profilis CPF2 1,2 mm (5m) |  | M | 0.99
910111 | Cinkuotos skardos profilis Omega C-20 (2,5m/vnt.) |  | M | 1.3
910116 | Nerūdijančio plieno AISI316 profilis CFP2 1,2 mm (5m) |  | M | 6.4
910104 | Sujungimo flanšas FL-20 | Flanšo ilgis = 5m | M | 1.59
910105 | Sujungimo flanšas FL-30 | Flanšo ilgis = 5m | M | 2
910117 | Sujungimo flanšas nerūdijančio plieno AISI304 FL-20 | Flanšo ilgis = 5m | M | 7.05
910118 | Sujungimo flanšas nerūdijančio plieno AISI304 FL-30 | Flanšo ilgis = 5m | M | 13.8
910109 | Sujungimo flanšo kampas KH-20 |  | VNT | 0.2
910107 | Sujungimo flanšo kampas KH-30 |  | VNT | 0.35
910114 | Sujungimo flanšo kampas NP AISI304 KH-20 |  | VNT | 1.1
910115 | Sujungimo flanšo kampas NP AISI304 KH-30 |  | VNT | 2.25
910103 | Universalus veržiklis VG20 | L-20, L-30, L-40 flanšas | VNT | 0.29
910901 | Abrazyviniai pjovimo diskai 125x1,0x22 | Pakuotėje - 50vnt. | VNT | 1.13
910202 | Lipni sandarinimo tarpinė GT4/15NB B20M | Ritinyje - 20m | M | 0.49
9102021 | Sandarinimo juosta Kerafix 2000 Premium 20x3 mm (22m) | Ritinyje - 22m | M | 2.61
9104100 | Laikiklis ortakiams d100 |  | VNT | 1
9104125 | Laikiklis ortakiams d125 |  | VNT | 1.16
9104160 | Laikiklis ortakiams d160 |  | VNT | 1.59
9104200 | Laikiklis ortakiams d200 |  | VNT | 2.17
9104250 | Laikiklis ortakiams d250 |  | VNT | 2.61
9104315 | Laikiklis ortakiams d315 |  | VNT | 3.04
9104355 | Laikiklis ortakiams d355 |  | VNT | 3.48
9104400 | Laikiklis ortakiams d400 |  | VNT | 3.53
9104450 | Laikiklis ortakiams d450 |  | VNT | 4.55
9104500 | Laikiklis ortakiams d500 |  | VNT | 4.55
9104560 | Laikiklis ortakiams d560 |  | VNT | 5.59
9104630 | Laikiklis ortakiams d630 |  | VNT | 6.52
9104710 | Laikiklis ortakiams d710 |  | VNT | 7.62
9104800 | Laikiklis ortakiams d800 |  | VNT | 8.47
9104900 | Laikiklis ortakiams d900 |  | VNT | 9.4
91041000 | Laikiklis ortakiams d1000 |  | VNT | 10.26
91041250 | Laikiklis ortakiams d1250 |  | VNT | 11.3
9104100G | Laikiklis ortakiams d100 su antivibracine guma |  | VNT | 1.2
9104125G | Laikiklis ortakiams d125 su antivibracine guma |  | VNT | 1.45
9104160G | Laikiklis ortakiams d160 su antivibracine guma |  | VNT | 1.95
9104200G | Laikiklis ortakiams d200 su antivibracine guma |  | VNT | 2.6
9104250G | Laikiklis ortakiams d250 su antivibracine guma |  | VNT | 3.13
9104315G | Laikiklis ortakiams d315 su antivibracine guma |  | VNT | 3.65
9104355G | Laikiklis ortakiams d355 su antivibracine guma |  | VNT | 4.18
9104400G | Laikiklis ortakiams d400 su antivibracine guma |  | VNT | 4.24
9104450G | Laikiklis ortakiams d450 su antivibracine guma |  | VNT | 5.46
9104500G | Laikiklis ortakiams d500 su antivibracine guma |  | VNT | 5.46
9104560G | Laikiklis ortakiams d560 su antivibracine guma |  | VNT | 6.65
9104630G | Laikiklis ortakiams d630 su antivibracine guma |  | VNT | 7.83
9104710G | Laikiklis ortakiams d710 su antivibracine guma |  | VNT | 9.15
9104800G | Laikiklis ortakiams d800 su antivibracine guma |  | VNT | 10.17
9104900G | Laikiklis ortakiams d900 su antivibracine guma |  | VNT | 11.25
91041000G | Laikiklis ortakiams d1000 su antivibracine guma |  | VNT | 12.32
91041250G | Laikiklis ortakiams d1250 su antivibracine guma |  | VNT | 13.56
910501 | Antivibracinis laikiklis ALZ | Pakuotėje - 100vnt. | VNT | 0.45
910502 | Antivibracinis laikiklis ALL | Pakuotėje - 100vnt. | VNT | 0.54
910503 | Antivibracinis laikiklis ALV | Pakuotėje - 100vnt. | VNT | 0.91
910504 | Antivibracinis laikiklis ALR | Pakuotėje - 100vnt. | VNT | 0.91
9106400 | Kronšteinas sieninis KSL - 400 | Ilgis = 400mm | VNT | 5.6
9106500 | Kronšteinas sieninis KSL - 500 | Ilgis = 500mm | VNT | 5.95
9106600 | Kronšteinas sieninis KSL - 600 | Ilgis = 600mm | VNT | 7.3
9106800 | Kronšteinas sieninis KSL - 800 | Ilgis = 800mm | VNT | 14.5
91061000 | Kronšteinas sieninis KSL - 1000 | Ilgis = 1000mm | VNT | 17
91061200 | Kronšteinas sieninis KSL - 1200 | Ilgis = 1200mm | VNT | 21.5
910708-12 | Tvirtinimo profilis TPU 35-21-2,0 (2m) |  | M | 3.61
910701-1 | Srieginis strypas M8X2000 (2m) | Pakuotėje - 80m | M | 0.64
910701-2 | Srieginis strypas M10X2000 (2m) | Pakuotėje - 50m | M | 1.24
910702 | Veržlė - jungtis M8 | M8 strypui | VNT | 0.28
910702-1 | Veržlė - jungtis M10 | M10 strypui | VNT | 0.4
910703 | Ankeris žalvarinis M8 | Pakuotėje - 100 vnt. | VNT | 0.25
910703-1 | Ankeris žalvarinis M10 | Pakuotėje - 200 vnt. | VNT | 0.37
910704 | Perforuota tvirtinimo juosta PTJ 0,6 x 17 mm | Ritinyje - 25m | M | 0.38
910705 | Varžtas M8x30mm DIN933 | Pakuotėje - 100 vnt. | VNT | 0.06
9107051 | Varžtas M10x30mm DIN933 | Pakuotėje - 100 vnt. | VNT | 0.1
910706 | Veržlė M8 DIN934 | Pakuotėje - 100 vnt. | VNT | 0.04
9107061 | Veržlė M10 DIN934 | Pakuotėje - 100 vnt. | VNT | 0.08
910707 | Poveržlė M8 DIN9021 | Pakuotėje - 100 vnt. | VNT | 0.04
9107071 | Poveržlė M10 DIN9021 | Pakuotėje - 100 vnt. | VNT | 0.08
9107101 | Savigręžiai 4,2mm x 13 DIN7504 | Pakuotėje - 1000 vnt. | VNT | 11.58
9107102 | Savigręžiai 4,2mm x 19 DIN7504 | Pakuotėje - 1000 vnt. | VNT | 16.93
911001 | Sąvaržų juosta CMB 9mm x 30mm | Ritinyje - 30m | VNT | 16.51
911002 | Traukės sąvaržų juostai CMC | Pakuotėje - 50 vnt. | VNT | 17.38
911003 | Traukės sąvaržų juostai CMC | Pakuotėje - 25 vnt. | VNT | 8.69
911101 | Akmens vatos demblis su aliuminio folija LAM30 | Pakuotėje - 8 m2 | M2 | 4.88
911102 | Akmens vatos demblis su aliuminio folija LAM50 | Pakuotėje - 5,0 m2 | M2 | 6.88
910304 | Lipni plokštelė su smeige 32mm GWS-32 | Pakuotėje - 100 vnt. | VNT | 0.31
910301 | Lipni plokštelė su smeige 51mm GWS-51 | Pakuotėje - 100 vnt. | VNT | 0.31
910302 | Lipni plokštelė su smeige 63mm GWS-63 | Pakuotėje - 100 vnt. | VNT | 0.31
910303 | Lipni plokštelė su smeige 114mm GWS-114 | Pakuotėje - 100 vnt. | VNT | 0.36
911201 | Metalizuota lipni juosta | 50mm x 50m | VNT | 5.33
911202 | Metalizuota lipni armuota juosta | 50mm x 50m | VNT | 6.85
911205 | Metalizuota lipni juosta plati | 75mm x 50m | VNT | 6.9
911204 | Metalizuota lipni armuota juosta plati | 75mm x 50m | VNT | 10.95
911208 | Drėgmei atspari lipni juosta (pilka) PVC | 50mm x 50m | VNT | 6
910801 | Hermetikas ortakiams sandarinti S 310 ml RAL7042 | 310ml | VNT | 4.23
910803 | Poliuretano putos PENOSIL GoldGun 65 Plus | 1000ml | VNT | 7.2
910902 | Pirštinės atsparios pjovimui |  | VNT | 2.47
911211 | Plėvelė pakavimui mėlyna 250 mm | Ilgis = 100 m | VNT | 15
911212 | Plėvelė pakavimui mėlyna 500 mm | Ilgis = 100 m | VNT | 20
911213 | Plėvelė pakavimui mėlyna 750 mm | Ilgis = 100 m | VNT | 25
911214 | Plėvelė pakavimui mėlyna 1000 mm | Ilgis = 100 m | VNT | 30

## PAVAROS
PAVAROS ORO SKLENDĖMS
Grįžti į turinį
Sandėliuojamos prekės
Prekės kodas | Prekės pavadinimas | Aprašymas | MV | Kaina EUR be PVM
LM (be grąžinimo spyruoklės)
LM24A
LM230A | Pavara LM230A | 5Nm (iki 1m²), 230V, 150s, atidaryta/uždaryta | VNT | 66
LM24A | Pavara LM24A | 5Nm (iki 1m²), 24V, 150s, atidaryta/uždaryta | VNT | 66
LM230ASR | Moduliacinė pavara LM230ASR | 5Nm (iki 1m²), 230V, 150s, moduliuojama | VNT | 113
LM24A-SR | Moduliacinė pavara LM24A-SR | 5Nm (iki 1m²), 24V, 150s, moduliuojama | VNT | 95
NM (be grąžinimo spyruoklės)
NM24A
NM230A | Pavara NM230A | 10Nm (iki 2m²), 230V, 150s, atidaryta/uždaryta | VNT | 88
NM24A | Pavara NM24A | 10Nm (iki 2m²), 24V, 150s, atidaryta/uždaryta | VNT | 88
NM230ASR | Moduliacinė pavara NM230ASR | 10Nm (iki 2m²), 230V, 150s, moduliuojama | VNT | 150
NM24A-SR | Moduliacinė pavara NM24A-SR | 10Nm (iki 2m²), 24V, 150s, moduliuojama | VNT | 131
SM (be grąžinimo spyruoklės)
SM24A
SM230A | Pavara SM230A | 20Nm (iki 4m²), 230V, 150s, atidaryta/uždaryta | VNT | 107
SM24A | Pavara SM24A | 20Nm (iki 4m²), 24V, 150s, atidaryta/uždaryta | VNT | 107
SM230ASR | Moduliacinė pavara SM230ASR | 20Nm (iki 4m²), 230V, 150s, moduliuojama | VNT | 167
SM24A-SR | Moduliacinė pavara SM24A-SR | 20Nm (iki 4m²), 24V, 150s, moduliuojama | VNT | 154
GM (be grąžinimo spyruoklės)
GM24A
GM230A | Pavara GM230A | 40Nm (iki 8m²), 230V, 150s, atidaryta/uždaryta | VNT | 219
GM24A | Pavara GM24A | 40Nm (iki 8m²), 24V, 150s, atidaryta/uždaryta | VNT | 177
GM24A-SR | Moduliacinė pavara GM24A-SR | 40Nm (iki 8m²), 24V, 150s, moduliuojama | VNT | 222
LF (su grąžinimo spyruokle)
LF230
LF230 | Pavara LF230 | 4Nm (iki 0,8m²), 230V, 40...75s, atidaryta/uždaryta | VNT | 142.15
LF24 | Pavara LF24 | 4Nm (iki 0,8m²), 24V, 40...75s, atidaryta/uždaryta | VNT | 130.8
LF24-SR | Moduliacinė pavara LF24-SR | 4Nm (iki 0,8m²), 24V, 150s, moduliuojama | VNT | 172
NF, NFA (su grąžinimo spyruokle)
NF24A
NFA230A | Pavara NFA-230A | 10Nm (iki 2m²), 230V, 75s, atidaryta/uždaryta | VNT | 173
NF24A | Pavara NF24A | 10Nm (iki 2m²), 24V, 75s, atidaryta/uždaryta | VNT | 144
NF24A-SR | Moduliacinė pavara NF24A-SR | 10Nm (iki 2m²), 24V, 150s, moduliuojama | VNT | 186
SF (su grąžinimo spyruokle)
SF24A
SF230A | Pavara SF-230A | 20Nm (iki 4m²), 230V, 75s, atidaryta/uždaryta | VNT | 192
SF24A | Pavara SF-24A | 20Nm (iki 4m²), 24V, 75s, atidaryta/uždaryta | VNT | 167
SF24A-SR | Moduliacinė pavara SF24A-SR | 20Nm (iki 4m²), 24V, 150s, moduliuojama | VNT | 195

## UV FID PRO S-S-p-O
Grįžti į turinį
APVALIOS PRIEŠGAISRINĖS SKLENDĖS EIS120
su išsilydančiu elementu
Priešgaisrinės sklendė naudojama sustabdyti ugnies plitimą per sienoje sumontuotus ortakius iš vienos patalpos į kitą. Sklendė montuojama į standžias konstrukcijas, kurios storis ne mažesnis kaip 110 mm. Sklendėms atliktas produkto eksploatacinių savybių pastovumo vertinimas ir išduoti eksploatacinių savybių pastovumo sertifikatai Nr. 1488-CPR-0467/W (FID PRO); 1488-CPR-0422/W (FID S/S-p/O) ir Nr. 1396-CPR-0098 (FID PRO); 1396-CPR-0103 (FID S/S-p/O). Sklendės klasifikuojamos pagal EN 13501-3 ir išbandytos pagal EN 1366-2, bei atitinka EN 15650 keliamus reikalavimus.
[5 empty] | FID PRO | FID S/S-p/O
Atsparumas ugniai EI 120. Priešgaisrinės sklendės suveikimo temperatūra - 72 C°.
Gali būti gaminamos iš nerūdijančio plieno skardos (1.4404).
Sandėliuojamos prekės
Tipas | Skersmuo d | Ilgis mm | Svoris kg | Kodas | Kaina EUR be PVM
FID PRO d100/RST | 100 | 170 | 0.7 | UV100 | 45.86
FID PRO d125/RST | 125 | 170 | 0.9 | UV125 | 47.58
FID PRO d160/RST | 160 | 170 | 1.25 | UV160 | 52.24
FID PRO d200/RST | 200 | 170 | 1.5 | UV200 | 55.9
FID PRO d250/RST | 250 | 296 | 7 | UV250 | 108.51
FID PRO d315/RST | 315 | 296 | 9 | UV315 | 117.27
FID S/S-p/O d400/RST | 400 | 296 | 14 | UV400 | 249.76
FID S/S-p/O d500/RST | 500 | 296 | 16 | UV500 | 275.67
FID S/S-p/O d630/RST | 630 | 296 | 20 | UV630 | 322.49
Grįžti į turinį
APVALIOS PRIEŠGAISRINĖS SKLENDĖS EIS120
su elektrine pavara
Priešgaisrinės sklendė naudojama sustabdyti ugnies plitimą per sienoje sumontuotus ortakius iš vienos patalpos į kitą. Sklendė montuojama į standžias konstrukcijas, kurios storis ne mažesnis kaip 110 mm. Sklendėms atliktas produkto eksploatacinių savybių pastovumo vertinimas ir išduoti eksploatacinių savybių pastovumo sertifikatai Nr. 1488-CPR-0467/W (FID PRO); 1488-CPR-0422/W (FID S/S-p/O) ir Nr. 1396-CPR-0098 (FID PRO); 1396-CPR-0103 (FID S/S-p/O). Sklendės klasifikuojamos pagal EN 13501-4 ir išbandytos pagal EN 1366-2, bei atitinka EN 15650 keliamus reikalavimus.
[5 empty] | FID PRO/ | FID S/S-p/O
Atsparumas ugniai EI 120.
Gali būti gaminamos iš nerūdijančio plieno skardos (1.4404).
Tipas | Skersmuo d | Ilgis mm | Svoris kg | Kodas | Kaina EUR be PVM su BFL/BFN-24 | Kaina EUR be PVM su BFL/BFN-230
FID PRO d100/BFL | 100 | 170 | 2.5 | UV100P | 233.8 | 258.21
FID PRO d125/BFL | 125 | 170 | 3 | UV125P | 235.29 | 259.76
FID PRO d160/BFL | 160 | 170 | 3.5 | UV160P | 239.26 | 263.83
FID PRO d200/BFL | 200 | 170 | 4.5 | UV200P | 242.37 | 267.04
FID PRO d250/BFL | 250 | 296 | 10.5 | UV250P | 294.78 | 320.31
FID PRO d315/BFL | 315 | 296 | 12.5 | UV315P | 303.56 | 329.36
FID S/S-p/O d400/BFL | 400 | 296 | 17.5 | UV400P | 391.77 | 405.98
FID S/S-p/O d500/BFN | 500 | 296 | 19.5 | UV500P | 474.12 | 489.69
FID S/S-p/O d630/BFN | 630 | 296 | 23.5 | UV630P | 520.93 | 540.2
Grįžti į turinį
APVALIOS PRIEŠGAISRINĖS SKLENDĖS EIS60
su elektrine pavara
Priešgaisrinės sklendė naudojama sustabdyti ugnies plitimą per sienoje sumontuotus ortakius iš vienos patalpos į kitą. Sklendė montuojama į standžias konstrukcijas, kurios storis ne mažesnis kaip 110 mm. Sklendėms atliktas produkto eksploatacinių savybių pastovumo vertinimas ir išduoti eksploatacinių savybių pastovumo sertifikatai Nr. 1488-CPR-0467/W (FID PRO); 1488-CPR-0422/W (FID S/S-p/O) ir Nr. 1396-CPR-0098 (FID PRO); 1396-CPR-0103 (FID S/S-p/O). Sklendės klasifikuojamos pagal EN 13501-4 ir išbandytos pagal EN 1366-2, bei atitinka EN 15650 keliamus reikalavimus.
[5 empty] | FID PRO/ | FID S/S-p/O
Atsparumas ugniai EI 60.
Gali būti gaminamos iš nerūdijančio plieno skardos (1.4404).
Tipas | Skersmuo d | Ilgis mm | Svoris kg | Kodas | Kaina EUR be PVM su MFL-24 | Kaina EUR be PVM su MFL-230
FID PRO d100/MFL | 100 | 170 | 2.5 | UV100EI60P | 154 | 158
FID PRO d125/MFL | 125 | 170 | 3 | UV125EI60P | 156 | 159
FID PRO d160/MFL | 160 | 170 | 3.5 | UV160EI60P | 159 | 163
FID PRO d200/MFL | 200 | 170 | 4.5 | UV200EI60P | 161 | 165
FID PRO d250/MFL | 250 | 296 | 10.5 | UV250EI60P | 231 | 235
FID PRO d315/MFL | 315 | 296 | 12.5 | UV315EI60P | 245 | 249

## UV FID S-S
Grįžti į turinį
STAČIAKAMPĖS PRIEŠGAISRINĖS SKLENDĖS
su išsilydančiu elementu FID S/S - p/P-RST
1488-CPR-0422/W
Priešgaisrinė sklendė naudojama sustabdyti ugnies plitimą per sienoje sumontuotus ortakius iš vienos patalpos į kitą. Sklendė montuojama į standžias konstrukcijas, kurios storis ne mažesnis kaip 110 mm. Sklendėms atliktas produkto eksploatacinių savybių pastovumo vertinimas ir išduoti eksploatacinių savybių pastovumo sertifikatai Nr. 1488-CPR-0422/W ir Nr. 1396-CPR-0103. Sklendės klasifikuojamos pagal EN 13501-3 ir išbandytos pagal EN 1366-2, bei atitinka EN 15650 keliamus reikalavimus.
Atsparumas ugniai EI 120. Priešgaisrinės sklendės suveikimo temperatūra - 72 C°.
Gali būti gaminamos iš nerūdijančio plieno skardos (1.4404 /AISI 316L).
Pagal atskirą pageidavimą matmenų žingsnis gali būti kas 50 mm.
Kainos EUR be PVM.
[H] [mm] | [B] [mm]
| 200 | 300 | 400 | 500 | 600 | 700 | 800 | 900 | 1000 | 1100 | 1200 | 1300 | 1400 | 1500
200 | 138.06 | 143.63 | 149.19 | 157.3 | 162.87 | 168.43 | 173.64 | 206.81 | 220.78 | 239.1 | 244.66 | 250.47 | 256.28 | 262.21
300 | 142.78 | 148.35 | 153.07 | 162.02 | 167.59 | 173.15 | 178.72 | 218.67 | 232.97 | 251.8 | 257.97 | 264.14 | 270.44 | 276.61
400 | 147.02 | 152.58 | 157.78 | 166.74 | 173.15 | 177.87 | 183.44 | 226.17 | 241.08 | 260.51 | 266.93 | 273.58 | 279.99 | 286.41
500 | 180.05 | 190.02 | 196.02 | 202.24 | 208.46 | 218.67 | 227.82 | 234.04 | 248.95 | 268.86 | 275.76 | 282.78 | 289.43 | 296.33
600 | 185.2 | 195.42 | 201.63 | 208.46 | 214.9 | 225.47 | 234.86 | 241.54 | 256.69 | 277.45 | 284.71 | 291.85 | 298.87 | 305.53
700 | 194.37 | 203.86 | 210.56 | 217.36 | 224.29 | 235.44 | 254.8 | 261.84 | 286.62 | 308.55 | 316.05 | 353.1 | 360.62 | 368.28
800 | 203.28 | 213.25 | 220.53 | 227.82 | 234.86 | 261.02 | 280.74 | 288.03 | 313.15 | 336.38 | 344.25 | 383.33 | 391.25 | 399.43
900 | 220.7 | 231.23 | 239.1 | 246.84 | 254.58 | 281.57 | 302.5 | 310.24 | 336.74 | 344.73 | 352.59 | 392.83 | 401.28 | 409.46
1000 | 237.4 | 248.29 | 256.64 | 264.63 | 272.73 | 314.48 | 335.9 | 343.88 | 370.38 | 378.37 | 386.47 | 430.45 | 438.9 | 447.74
1100 | 243.21 | 254.34 | 262.93 | 271.65 | 279.99 | 321.98 | 343.64 | 351.99 | 378.37 | 386.72 | 395.07 | 440.09 | 449.2 | 458.3
1200 | 249.02 | 260.76 | 269.35 | 278.3 | 287.13 | 329.48 | 351.38 | 359.73 | 386.47 | 395.07 | 403.78 | 450.12 | 459.49 | 469
1300 | 254.95 | 266.93 | 276 | 285.2 | 294.39 | 336.99 | 358.64 | 367.24 | 394.58 | 403.41 | 412.61
1400 | 260.76 | 272.98 | 282.41 | 291.85 | 301.41 | 343.88 | 366.15 | 375.1 | 402.57 | 411.76 | 421.2
1500 | 266.32 | 279.15 | 288.83 | 298.87 | 308.07 | 350.9 | 373.41 | 382.6 | 410.43 | 420.11 | 429.91
Ugnies vožtuvo (FID S/S) bendras skerspjūvio plotas negali viršyti 1,8 m²
Grįžti į turinį
STAČIAKAMPĖS PRIEŠGAISRINĖS SKLENDĖS
su elektrine pavara 24V FID S/S - p/P - BFL, BFN, BF 24-T, MLF 24T1
1488-CPR-0422/W
Priešgaisrinė sklendė naudojama sustabdyti ugnies plitimą per sienoje sumontuotus ortakius iš vienos patalpos į kitą. Sklendė montuojama į standžias konstrukcijas, kurios storis ne mažesnis kaip 110 mm. Sklendėms atliktas produkto eksploatacinių savybių pastovumo vertinimas ir išduoti eksploatacinių savybių pastovumo sertifikatai Nr. 1488-CPR-0422/W ir Nr. 1396-CPR-0103. Sklendės klasifikuojamos pagal EN 13501-3 ir išbandytos pagal EN 1366-2, bei atitinka EN 15650 keliamus reikalavimus.
Atsparumas ugniai EI 120.
Gali būti gaminamos iš nerūdijančio plieno skardos (1.4404 /AISI 316L).
Pagal atskirą pageidavimą matmenų žingsnis gali būti kas 50 mm.
Kainos EUR be PVM.
[H] [mm] | [B] [mm]
| 200 | 300 | 400 | 500 | 600 | 700 | 800 | 900 | 1000 | 1100 | 1200 | 1300 | 1400 | 1500
200 | 256.289 | 262.108 | 271.216 | 285.89 | 292.974 | 299.299 | 306.889 | 324.599 | 332.189 | 435.82 | 441.82 | 448.11 | 454.38 | 460.77
300 | 262.614 | 269.698 | 278.3 | 293.733 | 300.817 | 308.66 | 315.744 | 363 | 371.25 | 510.84 | 518.4 | 525.99 | 533.72 | 541.28
400 | 268.939 | 276.023 | 285.384 | 300.817 | 336.05 | 344.3 | 352.275 | 372.625 | 381.7 | 521.54 | 529.4 | 537.57 | 625.63 | 633.49
500 | 281.842 | 290.444 | 302.335 | 342.375 | 354.475 | 363.825 | 372.9 | 382.525 | 391.325 | 531.77 | 540.24 | 629.04 | 637.2 | 645.67
600 | 287.914 | 296.516 | 332.2 | 353.1 | 362.725 | 372.625 | 382.525 | 391.875 | 553.85 | 622.52 | 631.43 | 640.17 | 648.81 | 656.98
700 | 319.275 | 329.45 | 341.55 | 361.075 | 371.25 | 381.15 | 391.325 | 559.82 | 588.42 | 660.69 | 669.87 | 679.25 | 687.69 | 696.33
800 | 325.325 | 338.25 | 348.975 | 398.277 | 409.86 | 421.44 | 605.03 | 613.64 | 643.81 | 722.64 | 732.67 | 741.77 | 751.04 | 760.62
900 | 472.67 | 485.6 | 495.25 | 545.14 | 555.39 | 569.25 | 679.39 | 689.26 | 723.09 | 733.28 | 743.31 | 752.9 | 783.64 | 793.19
1000 | 532.61 | 547.04 | 558.12 | 568.7 | 579.45 | 694.67 | 722.01 | 732.19 | 766.02 | 776.2 | 786.56 | 817.76 | 827.66 | 837.98
1100 | 540.33 | 555.06 | 566.47 | 664.63 | 675.68 | 704.25 | 731.9 | 742.54 | 776.2 | 786.87 | 818.39 | 829.03 | 839.7 | 850.34
1200 | 548.02 | 563.59 | 574.96 | 673.45 | 685.15 | 713.83 | 741.77 | 752.44 | 786.56 | 818.39 | 829.49 | 840.78 | 851.74 | 862.86
1300 | 642.47 | 658.36 | 670.39 | 682.57 | 694.77 | 723.41 | 751.04 | 762.02 | 817.76 | 829.03 | 840.78
1400 | 650.19 | 666.38 | 678.88 | 691.39 | 704.07 | 732.19 | 760.62 | 792.91 | 827.94 | 839.7 | 851.74
1500 | 657.56 | 674.55 | 687.38 | 700.71 | 712.89 | 741.17 | 769.88 | 802.46 | 837.98 | 850.34 | 862.86
Ugnies vožtuvo (FID S/S) bendras skerspjūvio plotas negali viršyti 1,8 m²
Grįžti į turinį
STAČIAKAMPĖS PRIEŠGAISRINĖS SKLENDĖS
su elektrine pavara 230V FID S/S - p/P - BFL, BFN, BF 230-T, MLF 230T1
1488-CPR-0422/W
Priešgaisrinė sklendė naudojama sustabdyti ugnies plitimą per sienoje sumontuotus ortakius iš vienos patalpos į kitą. Sklendė montuojama į standžias konstrukcijas, kurios storis ne mažesnis kaip 110 mm. Sklendėms atliktas produkto eksploatacinių savybių pastovumo vertinimas ir išduoti eksploatacinių savybių pastovumo sertifikatai Nr. 1488-CPR-0422/W ir Nr. 1396-CPR-0103. Sklendės klasifikuojamos pagal EN 13501-3 ir išbandytos pagal EN 1366-2, bei atitinka EN 15650 keliamus reikalavimus.
Atsparumas ugniai EI 120.
Gali būti gaminamos iš nerūdijančio plieno skardos (1.4404 /AISI 316L).
Pagal atskirą pageidavimą matmenų žingsnis gali būti kas 50 mm.
Kainos EUR be PVM.
[H] [mm] | [B] [mm]
| 200 | 300 | 400 | 500 | 600 | 700 | 800 | 900 | 1000 | 1100 | 1200 | 1300 | 1400 | 1500
200 | 260.59 | 266.409 | 275.517 | 290.191 | 297.275 | 303.6 | 311.19 | 328.9 | 336.49 | 453.46 | 459.46 | 465.75 | 472.02 | 478.41
300 | 266.915 | 273.999 | 282.601 | 298.034 | 305.118 | 313.214 | 320.298 | 367.95 | 375.925 | 530.89 | 538.45 | 546.04 | 553.77 | 561.33
400 | 273.24 | 280.324 | 289.685 | 305.118 | 340.725 | 348.975 | 356.95 | 377.3 | 386.375 | 541.59 | 549.45 | 557.62 | 647.16 | 655.02
500 | 286.143 | 294.998 | 303.094 | 347.325 | 359.15 | 368.775 | 377.575 | 387.2 | 396.275 | 551.82 | 560.29 | 650.57 | 659.34 | 667.81
600 | 292.215 | 300.817 | 336.875 | 358.05 | 367.4 | 377.3 | 387.2 | 396.55 | 541.56 | 644.05 | 652.96 | 662.31 | 670.92 | 679.09
700 | 323.95 | 334.4 | 346.225 | 365.75 | 375.925 | 385.825 | 396.275 | 547.17 | 574.17 | 682.8 | 692.01 | 701.36 | 709.83 | 718.44
800 | 330 | 342.925 | 353.65 | 403.326 | 414.909 | 426.49 | 590.48 | 598.71 | 627.17 | 745.63 | 755.67 | 764.79 | 774.06 | 783.64
900 | 492.72 | 505.64 | 515.3 | 566.79 | 577.04 | 590.1 | 702.39 | 712.28 | 746.09 | 756.3 | 766.34 | 775.92 | 835.84 | 845.42
1000 | 554.26 | 568.7 | 579.77 | 590.35 | 601.1 | 717.06 | 745.03 | 755.21 | 789.05 | 799.23 | 786.56 | 869.95 | 879.85 | 890.2
1100 | 561.98 | 576.71 | 588.12 | 687.88 | 698.93 | 727.27 | 754.9 | 765.56 | 799.23 | 809.89 | 870.58 | 881.22 | 891.89 | 902.56
1200 | 569.68 | 585.24 | 596.61 | 696.7 | 709.03 | 736.82 | 764.79 | 775.43 | 809.58 | 870.58 | 881.71 | 892.98 | 903.93 | 915.06
1300 | 665.73 | 681.62 | 693.64 | 706.47 | 718.65 | 746.4 | 774.06 | 785.01 | 869.95 | 881.22 | 892.98
1400 | 673.45 | 690.53 | 702.14 | 715.29 | 727.98 | 755.21 | 783.64 | 845.1 | 880.17 | 891.89 | 903.93
1500 | 681.47 | 698.45 | 711.29 | 724.59 | 736.8 | 764.16 | 792.91 | 854.68 | 890.2 | 902.56 | 915.06
Ugnies vožtuvo (FID S/S) bendras skerspjūvio plotas negali viršyti 1,8 m²

## DV FID S-V
Grįžti į turinį
STAČIAKAMPĖS DŪMŲ SKLENDĖS
su elektrine pavara 24V FID S/V - p/P - BLE, BE 24
1488-CPR-0422/W
Dūmų vožtuvas naudojamas ventiliacijos ortakiuose einančiuose pro gaisrui atsparias pertvaras. Normalioje būsenoje, dūmų vožtuvų pagalba, gaisro židinio patalpose - zonose vėdinimo sistema yra atjungta. Kilus gaisrui dūmų vožtuvas atsidaro pavaros pagalba ir leidžia tinkamai veikti oro tiekimo/ištraukimo ventiliatoriui. Tokiu būdu patalpoje yra mažinamas dūmų, suodžių, smalkių kiekis. Normalioje būsenoje, kai sistemos veikia įprastu rėžimu vožtuvas būna uždarytas. Sklendėms atliktas produkto eksploatacinių savybių pastovumo vertinimas ir išduotas eksploatacinių savybių pastovumo sertifikatas Nr. 1488-CPR-0448/W. Sklendės klasifikuojamos pagal EN 13501-4 ir išbandytos pagal EN 1366-10, bei atitinka EN 12101-8 keliamus reikalavimus.
Atsparumas ugniai EI 120.
Sklendės gali būti gaminamos iš nerūdijančio plieno skardos (1.4404 /AISI 316L).
Pagal atskirą pageidavimą matmenų žingsnis gali būti kas 50 mm.
Kainos EUR be PVM.
[H] [mm] | [B] [mm]
| 200 | 300 | 400 | 500 | 600 | 700 | 800 | 900 | 1000 | 1100 | 1200 | 1300 | 1400 | 1500
200 | 362.81 | 372.37 | 377.91 | 383.42 | 389.23 | 455.46 | 464.89 | 471.19 | 488.21 | 495.22 | 501.79 | 508.64 | 515.52 | 522.53
300 | 374.76 | 384.56 | 390.61 | 396.64 | 402.45 | 468.9 | 479.05 | 485.62 | 503.09 | 510.24 | 517.52 | 524.81 | 532.24 | 539.55
400 | 380.16 | 390.61 | 397.03 | 403.08 | 464.89 | 477.04 | 487.91 | 494.78 | 512.93 | 520.52 | 528.11 | 535.98 | 543.54 | 551.13
500 | 385.94 | 396.64 | 403.08 | 465.6 | 473.19 | 485.62 | 496.79 | 504.35 | 522.53 | 530.39 | 538.53 | 546.84 | 628.05 | 636.21
600 | 444.87 | 457.33 | 464.89 | 473.19 | 481.06 | 493.93 | 505.37 | 513.51 | 531.96 | 540.54 | 549.12 | 630.91 | 639.21 | 647.08
700 | 456.03 | 467.61 | 475.75 | 542.14 | 551.6 | 566.81 | 593.24 | 602.85 | 613.9 | 702.7 | 712.27 | 722.01 | 730.8 | 739.77
800 | 522.92 | 536.54 | 546.45 | 556.4 | 566.01 | 601.71 | 628.63 | 638.55 | 728.04 | 738.22 | 748.26 | 757.38 | 766.65 | 776.21
900 | 530.28 | 544.24 | 554.65 | 564.87 | 575.13 | 610.86 | 720.72 | 730.98 | 738.7 | 748.89 | 758.92 | 768.49 | 778.38 | 787.94
1000 | 552.4 | 566.81 | 577.87 | 588.43 | 599.15 | 654.41 | 764.92 | 775.48 | 781.61 | 791.8 | 802.17 | 812.5 | 822.39 | 832.73
1100 | 560.07 | 574.82 | 586.19 | 597.7 | 608.76 | 746.5 | 775.17 | 786.23 | 791.8 | 802.46 | 813.13 | 823.79
1200 | 567.77 | 583.29 | 594.69 | 606.51 | 700.39 | 756.45 | 785.43 | 796.49 | 802.17 | 813.13 | 824.23
1300 | 575.62 | 591.48 | 603.5 | 697.8 | 710 | 766.37 | 795.04 | 806.41 | 812.5 | 823.79
1400 | 583.29 | 599.49 | 611.97 | 706.61 | 719.27 | 775.48 | 804.96 | 816.82 | 822.69
1500 | 672.83 | 689.8 | 702.61 | 715.92 | 728.08 | 784.78 | 814.57 | 826.73 | 832.73
Dūmų sklendės (FID S/V) bendras skerspjūvio plotas negali viršyti 1,5 m²
Grįžti į turinį
STAČIAKAMPĖS DŪMŲ SKLENDĖS
su elektrine pavara 230V FID S/V - p/P - BLE, BE 230
1488-CPR-0422/W
Dūmų vožtuvas naudojamas ventiliacijos ortakiuose einančiuose pro gaisrui atsparias pertvaras. Normalioje būsenoje, dūmų vožtuvų pagalba, gaisro židinio patalpose - zonose vėdinimo sistema yra atjungta. Kilus gaisrui dūmų vožtuvas atsidaro pavaros pagalba ir leidžia tinkamai veikti oro tiekimo/ištraukimo ventiliatoriui. Tokiu būdu patalpoje yra mažinamas dūmų, suodžių, smalkių kiekis. Normalioje būsenoje, kai sistemos veikia įprastu rėžimu vožtuvas būna uždarytas. Sklendėms atliktas produkto eksploatacinių savybių pastovumo vertinimas ir išduotas eksploatacinių savybių pastovumo sertifikatas Nr. 1488-CPR-0448/W. Sklendės klasifikuojamos pagal EN 13501-4 ir išbandytos pagal EN 1366-10, bei atitinka EN 12101-8 keliamus reikalavimus.
Atsparumas ugniai EI 120.
Sklendės gali būti gaminamos iš nerūdijančio plieno skardos (1.4404 /AISI 316L).
Pagal atskirą pageidavimą matmenų žingsnis gali būti kas 50 mm.
Kainos EUR be PVM.
[H] [mm] | [B] [mm]
| 200 | 300 | 400 | 500 | 600 | 700 | 800 | 900 | 1000 | 1100 | 1200 | 1300 | 1400 | 1500
200 | 395.52 | 405.08 | 410.63 | 416.14 | 421.95 | 492.64 | 502.07 | 508.37 | 525.39 | 532.4 | 538.97 | 545.82 | 552.7 | 559.71
300 | 407.48 | 417.28 | 423.33 | 429.36 | 435.16 | 506.08 | 516.23 | 522.8 | 540.27 | 547.42 | 554.7 | 561.99 | 569.42 | 576.73
400 | 412.88 | 423.33 | 429.74 | 435.79 | 502.07 | 514.22 | 525.09 | 531.96 | 550.11 | 557.7 | 565.29 | 573.16 | 580.72 | 588.31
500 | 418.66 | 429.36 | 435.79 | 502.78 | 510.37 | 522.8 | 533.97 | 541.53 | 559.71 | 567.57 | 575.71 | 584.02 | 715.85 | 724.02
600 | 482.05 | 494.51 | 502.07 | 510.37 | 518.24 | 531.11 | 542.55 | 550.69 | 569.14 | 577.72 | 586.3 | 718.71 | 727.02 | 734.88
700 | 493.21 | 504.79 | 512.93 | 583.78 | 593.24 | 608.45 | 634.88 | 644.49 | 654.05 | 797.53 | 807.1 | 816.84 | 825.63 | 834.6
800 | 564.56 | 578.18 | 588.1 | 598.04 | 607.65 | 643.35 | 670.27 | 680.19 | 756.04 | 833.06 | 843.09 | 852.21 | 861.48 | 871.04
900 | 571.93 | 585.88 | 596.29 | 606.51 | 616.77 | 652.5 | 819.06 | 829.32 | 833.5 | 843.72 | 853.76 | 863.32 | 873.21 | 882.77
1000 | 594.04 | 608.45 | 619.51 | 630.08 | 640.79 | 696.05 | 863.26 | 873.83 | 876.45 | 886.63 | 897 | 907.34 | 917.23 | 927.56
1100 | 601.71 | 616.46 | 627.83 | 639.35 | 650.4 | 844.84 | 873.52 | 884.58 | 886.63 | 897.3 | 907.96 | 918.98
1200 | 609.41 | 624.93 | 636.33 | 648.16 | 798.71 | 854.76 | 883.78 | 894.8 | 897 | 907.96 | 919.07
1300 | 617.26 | 633.12 | 645.14 | 796.15 | 808.32 | 864.71 | 893.38 | 904.75 | 907.34 | 918.62
1400 | 624.93 | 641.13 | 653.61 | 804.96 | 817.62 | 873.83 | 903.3 | 915.16 | 917.52
1500 | 771.17 | 788.14 | 800.95 | 814.26 | 826.43 | 883.13 | 912.91 | 925.08 | 927.56
Dūmų sklendės (FID S/V) bendras skerspjūvio plotas negali viršyti 1,5 m²

## WIP-S
Grįžti į turinį
STAČIAKAMPĖS PRIEŠGAISRINĖS DAUGIAPLOKŠTĖS SKLENDĖS
su elektrine pavara 24V WIP/S - BFL , BFN, BF 24-T
1396-CPR-0097
Priešgaisrinė sklendė naudojama sustabdyti ugnies plitimą per sienoje sumontuotus ortakius iš vienos patalpos į kitą. Sklendė montuojama į standžias konstrukcijas, kurios storis ne mažesnis kaip 110 mm. Sklendėms atliktas produkto eksploatacinių savybių pastovumo vertinimas ir išduotas eksploatacinių savybių pastovumo sertifikatas Nr. 1396-CPR-0097. Sklendės klasifikuojamos pagal EN 13501-3 ir išbandytos pagal EN 1366-2, bei atitinka EN 15650 keliamus reikalavimus.
Atsparumas ugniai EI 120.
Gali būti gaminamos iš nerūdijančio plieno skardos (1.4404 /AISI 316L).
Kainos EUR be PVM.
[H] [mm] | [B] [mm]
| 120 | 200 | 300 | 400 | 500 | 600 | 700 | 800 | 900 | 1000
160 | 438 | 466 | 488 | 512 | 537 | 591 | 616 | 640 | 665 | 689
200 | 442 | 473 | 495 | 521 | 546 | 602 | 627 | 653 | 678 | 703
300 | 445 | 475 | 499 | 525 | 582 | 607 | 633 | 659 | 685 | 710
400 | 476 | 508 | 533 | 590 | 617 | 644 | 671 | 698 | 725 | 752
500 | 502 | 536 | 571 | 599 | 627 | 654 | 682 | 710 | 738 | 766
600 | 518 | 553 | 578 | 608 | 636 | 665 | 695 | 740 | 769 | 798
700 | 524 | 559 | 586 | 616 | 646 | 676 | 723 | 753 | 783 | 813
800 | 556 | 592 | 620 | 651 | 682 | 713 | 761 | 792 | 823 | 854
900 | 562 | 599 | 627 | 660 | 692 | 740 | 772 | 805 | 837 | 869
1000 | 568 | 606 | 635 | 668 | 702 | 751 | 784 | 817 | 850 | 883
Ugnies vožtuvo (WIP S) bendras skerspjūvio plotas negali viršyti 1 m². Maksimalus vienos kraštinės ilgis - 1000 mm.
Grįžti į turinį
STAČIAKAMPĖS PRIEŠGAISRINĖS DAUGIAPLOKŠTĖS SKLENDĖS
su elektrine pavara 230V WIP/S - BFL , BFN, BF 230-T
1396-CPR-0097
Priešgaisrinė sklendė naudojama sustabdyti ugnies plitimą per sienoje sumontuotus ortakius iš vienos patalpos į kitą. Sklendė montuojama į standžias konstrukcijas, kurios storis ne mažesnis kaip 110 mm. Sklendėms atliktas produkto eksploatacinių savybių pastovumo vertinimas ir išduotas eksploatacinių savybių pastovumo sertifikatas Nr. 1396-CPR-0097. Sklendės klasifikuojamos pagal EN 13501-3 ir išbandytos pagal EN 1366-2, bei atitinka EN 15650 keliamus reikalavimus.
Atsparumas ugniai EI 120.
Gali būti gaminamos iš nerūdijančio plieno skardos (1.4404 /AISI 316L).
Kainos EUR be PVM.
[H] [mm] | [B] [mm]
| 120 | 200 | 300 | 400 | 500 | 600 | 700 | 800 | 900 | 1000
160 | 454 | 483 | 504 | 529 | 553 | 609 | 634 | 658 | 683 | 707
200 | 459 | 489 | 512 | 537 | 563 | 620 | 645 | 671 | 696 | 721
300 | 461 | 492 | 515 | 541 | 610 | 628 | 651 | 677 | 703 | 728
400 | 493 | 525 | 549 | 610 | 635 | 662 | 689 | 716 | 743 | 770
500 | 547 | 582 | 597 | 617 | 645 | 673 | 701 | 728 | 756 | 784
600 | 552 | 588 | 603 | 626 | 654 | 683 | 713 | 781 | 810 | 839
700 | 557 | 594 | 610 | 634 | 664 | 694 | 763 | 794 | 824 | 854
800 | 575 | 613 | 638 | 669 | 700 | 731 | 801 | 832 | 864 | 894
900 | 580 | 619 | 646 | 678 | 710 | 781 | 813 | 846 | 877 | 910
1000 | 586 | 625 | 653 | 686 | 720 | 792 | 825 | 858 | 891 | 924
Ugnies vožtuvo (WIP S) bendras skerspjūvio plotas negali viršyti 1 m². Maksimalus vienos kraštinės ilgis - 1000 mm

## WIP-V
Grįžti į turinį
STAČIAKAMPĖS DŪMŲ DAUGIAPLOKŠTĖS SKLENDĖS
su elektrine pavara 24V WIP/V - BLE, BE 24
1396-CPR-0117
Dūmų vožtuvas naudojamas ventiliacijos ortakiuose einančiuose pro gaisrui atsparias pertvaras. Normalioje būsenoje, dūmų vožtuvų pagalba, gaisro židinio patalpose - zonose vėdinimo sistema yra atjungta. Kilus gaisrui dūmų vožtuvas atsidaro pavaros pagalba ir leidžia tinkamai veikti oro tiekimo/ištraukimo ventiliatoriui. Tokiu būdu patalpoje yra mažinamas dūmų, suodžių, smalkių kiekis. Normalioje būsenoje, kai sistemos veikia įprastu rėžimu vožtuvas būna uždarytas. Sklendėms atliktas produkto eksploatacinių savybių pastovumo vertinimas ir išduotas eksploatacinių savybių pastovumo sertifikatas Nr. 1396-CPR-0117. Sklendės klasifikuojamos pagal EN 13501-4 ir išbandytos pagal EN 1366-10, bei atitinka EN 12101-8 keliamus reikalavimus.
Atsparumas ugniai EI 120.
Gali būti gaminamos iš nerūdijančio plieno skardos (1.4404 /AISI 316L).
Kainos EUR be PVM.
[H] [mm] | [B] [mm]
| 120 | 200 | 300 | 400 | 500 | 600 | 700 | 800 | 900 | 1000
160 | 418 | 446 | 468 | 492 | 517 | 541 | 566 | 590 | 615 | 639
200 | 422 | 452 | 475 | 501 | 526 | 552 | 577 | 603 | 628 | 654
300 | 425 | 455 | 479 | 505 | 532 | 557 | 583 | 609 | 635 | 661
400 | 456 | 488 | 513 | 541 | 567 | 594 | 621 | 648 | 675 | 702
500 | 462 | 495 | 521 | 549 | 577 | 605 | 633 | 661 | 689 | 716
600 | 468 | 503 | 528 | 558 | 587 | 616 | 645 | 674 | 703 | 731
700 | 475 | 510 | 536 | 566 | 596 | 626 | 656 | 686 | 716 | 746
800 | 506 | 543 | 570 | 601 | 632 | 663 | 695 | 725 | 756 | 787
900 | 512 | 550 | 578 | 610 | 642 | 736 | 768 | 801 | 832 | 865
1000 | 580 | 619 | 647 | 681 | 714 | 747 | 780 | 813 | 846 | 879
Ugnies vožtuvo (WIP S) bendras skerspjūvio plotas negali viršyti 1 m². Maksimalus vienos kraštinės ilgis - 1000 mm.
Grįžti į turinį
STAČIAKAMPĖS DŪMŲ DAUGIAPLOKŠTĖS SKLENDĖS
su elektrine pavara 230V WIP/V - BLE, BE 230
1396-CPR-0117
Dūmų vožtuvas naudojamas ventiliacijos ortakiuose einančiuose pro gaisrui atsparias pertvaras. Normalioje būsenoje, dūmų vožtuvų pagalba, gaisro židinio patalpose - zonose vėdinimo sistema yra atjungta. Kilus gaisrui dūmų vožtuvas atsidaro pavaros pagalba ir leidžia tinkamai veikti oro tiekimo/ištraukimo ventiliatoriui. Tokiu būdu patalpoje yra mažinamas dūmų, suodžių, smalkių kiekis. Normalioje būsenoje, kai sistemos veikia įprastu rėžimu vožtuvas būna uždarytas. Sklendėms atliktas produkto eksploatacinių savybių pastovumo vertinimas ir išduotas eksploatacinių savybių pastovumo sertifikatas Nr. 1396-CPR-0117. Sklendės klasifikuojamos pagal EN 13501-4 ir išbandytos pagal EN 1366-10, bei atitinka EN 12101-8 keliamus reikalavimus.
Atsparumas ugniai EI 120.
Gali būti gaminamos iš nerūdijančio plieno skardos (1.4404 /AISI 316L).
Kainos EUR be PVM.
[H] [mm] | [B] [mm]
| 120 | 200 | 300 | 400 | 500 | 600 | 700 | 800 | 900 | 1000
160 | 449 | 478 | 499 | 524 | 548 | 573 | 598 | 622 | 646 | 671
200 | 454 | 484 | 507 | 532 | 558 | 584 | 609 | 634 | 660 | 685
300 | 456 | 487 | 510 | 536 | 563 | 589 | 614 | 640 | 666 | 692
400 | 488 | 520 | 544 | 572 | 599 | 625 | 652 | 679 | 706 | 733
500 | 494 | 527 | 553 | 580 | 608 | 636 | 664 | 692 | 720 | 748
600 | 500 | 535 | 560 | 589 | 618 | 647 | 676 | 705 | 734 | 763
700 | 506 | 541 | 568 | 598 | 628 | 658 | 688 | 718 | 748 | 778
800 | 538 | 574 | 601 | 632 | 664 | 695 | 726 | 757 | 788 | 819
900 | 544 | 581 | 609 | 641 | 673 | 811 | 842 | 875 | 907 | 939
1000 | 654 | 693 | 722 | 755 | 788 | 821 | 854 | 888 | 921 | 953
Ugnies vožtuvo (WIP S) bendras skerspjūvio plotas negali viršyti 1 m². Maksimalus vienos kraštinės ilgis - 1000 mm

## ZIPP
Grįžti į turinį
PRIEŠGAISRINIAI UŽDAROMIEJI VOŽTUVAI ZIPP
1396-CPR-0092
Priešgaisriniai uždaromieji vožtuvai mcr ZIPP yra skirti įrengti bendrosios ventiliacijos instaliacijos užbaigose, tose vietose, kur šios instaliacijos kerta statybines pertvaras. Atskiria gaisro pavojaus zoną nuo likusios pastato dalies bei perduoda orą per statybines pertvaras. Įprastinio sistemos veikimo metu vožtuvai būna atidaryti. Kilus gaisrui, vožtuvų padėtis pasikeičia į uždarytą. Priešgaisriniai uždaromieji vožtuvai mcr ZIPP taip pat gali būti naudojami kaip perdavimo angų uždaromieji elementai – tokiu atveju jie montuojami be prijungiamųjų kanalų. Vožtuvai taip pat gali būti naudojami evakuacinų kelių apsaugai nuo dūmų, gaisro metu likdami atviri ir leisdami švariam orui patekti į evakuacinius kelius. Gaisrui tęsiantis, vožtuvai uždaromi automatiškai, suveikus terminiams paleidikliams, ir taip neleidžia ugniai bei dūmams patekti į kitas patalpas. Sklendė montuojama į standžias konstrukcijas, kurios storis ne mažesnis kaip 110 mm. Sklendėms atliktas produkto eksploatacinių savybių pastovumo vertinimas ir išduotas eksploatacinių savybių pastovumo sertifikatas Nr. 1396-CPR-0092. Sklendės klasifikuojamos pagal EN 13501-3 ir išbandytos pagal EN 1366-2, bei atitinka EN 15650 keliamus reikalavimus.
Atsparumas ugniai EI 120.
Standartinė spalva RAL9010.
| Kaina EUR be PVM | Kaina EUR be PVM | Kaina EUR be PVM
d | /RST/ | /RST+EKP24/ | /RST+EKI24/
ZIPP-100 | 76 | 113 | 129
ZIPP-125 | 86 | 123 | 138
ZIPP-160 | 89 | 125 | 141
ZIPP-200 | 102 | 138 | 151
RST - Priešgaisrinis vožtuvas EIS120 su terminiu paleidikliu (74°C).
RST+EKP24 - Priešgaisrinis vožtuvas EIS120 su terminiu paleidikliu (74°C) ir „pertrūkio“ tipo elektromagnetiniu paleidikliu U = 24 V DC, bei ribiniu jungikliu.
RST+EKI24 - Priešgaisrinis vožtuvas EIS120 su terminiu paleidikliu (74°C) ir „impulso“ tipo elektromagnetiniu paleidikliu U = 24 V DC, bei ribiniu jungikliu.