## MK TECHNIKA
Kainyne pateikiami pagrindiniai įmonėje gaminami bei papildomai komplektuojami apvalūs
ir stačiakampiai ortakiai bei jungtys.
Pagal individualius užsakymus gaminame vėdinimo sistemos elementus, kurie nuo
pateiktų skiriasi konstrukcija ir matmenimis.
Ortakiai ir jungtys gaminami iš cinkuotos, nerūdijančios (AISI 304, AISI 316L) arba
alucinko plonalakštės skardos.
Gaminiai atitinka šiuos standartus:
STR 2.09.02:2005, LST EN 12237:2003,
LST EN 1507:2006, LST EN 1506:2007, LST EN 1505:2001,
LST EN 15727:2010
Dėl papildomų gaminių techninių duomenų, deklaracijų, montavimo instrukcijų,
bendrosios informacijos žr.internetinį puslapį.
Įmonė pasilieka teisę keisti gaminių asortimentą ir kainas be išankstinio pranešimo.
Visos kainos EUR pateikiamos be PVM.
EXW Vilnius
Mūsų adresas:
Vilniuje
Vilniaus g. 36K1, Putiniškių k., Sudervės sen., Vilniaus raj., LT-14200
Tel. +370 5 2733693
Kaune
Verslo g. 26-6, Kaunas, LT-52103
Tel. +370 640 81144
El.p. info@mktechnika.lt
www.mktechnika.lt
KAINYNAS 2020 Versija 1.2
KAINYNAS Versija 6.2

## PREKIŲ SĄRAŠAS (hidden)
Grįžti į turinį
PRIEŠGAISRINĖS SKLENDĖS IR DŪMŲ VOŽTUVAI nėra įtraukti į prekių sąrašą (žr.turinyje)
Prekės kodas | Prekės pavadinimas | MV | Kaina EUR be PVM
AO100 | Spiralinis ortakis d100 | m | 4.8788
AO125 | Spiralinis ortakis d125 | m | 6.1217
AO160 | Spiralinis ortakis d160 | m | 7.9076
AO200 | Spiralinis ortakis d200 | m | 9.8585
AO250 | Spiralinis ortakis d250 | m | 11.95
AO315 | Spiralinis ortakis d315 | m | 15.01
AO355 | Spiralinis ortakis d355 | m | 18.25
AO400 | Spiralinis ortakis d400 | m | 21.2
AO450 | Spiralinis ortakis d450 | m | 23.99
AO500 | Spiralinis ortakis d500 | m | 26.21
AO560 | Spiralinis ortakis d560 | m | 38.0957
AO630 | Spiralinis ortakis d630 | m | 42.8892
AO710 | Spiralinis ortakis d710 | m | 52.5814
AO800 | Spiralinis ortakis d800 | m | 58.9512
AO900 | Spiralinis ortakis d900 | m | 78.9777
AO1000 | Spiralinis ortakis d1000 | m | 99.2578
AO1250 | Spiralinis ortakis d1250 | m | 124.782
AL100-90GAMPR | Alkūnė 90° d100 | VNT | 5.54
AL125-90GAMPR | Alkūnė 90° d125 | VNT | 7.31
AL160-90GAMPR | Alkūnė 90° d160 | VNT | 10.61
AL200-90 | Alkūnė 90° d200 | VNT | 15.47
AL250-90 | Alkūnė 90° d250 | VNT | 17.33
AL315-90 | Alkūnė 90° d315 | VNT | 23.05
AL355-90 | Alkūnė 90° d355 | VNT | 32.99
AL400-90 | Alkūnė 90° d400 | VNT | 36.14
AL450-90 | Alkūnė 90° d450 | VNT | 56.24
AL500-90 | Alkūnė 90° d500 | VNT | 65.08
AL560-90 | Alkūnė 90° d560 | VNT | 75.87
AL630-90 | Alkūnė 90° d630 | VNT | 101.35
AL710-90 | Alkūnė 90° d710 | VNT | 164.01
AL800-90 | Alkūnė 90° d800 | VNT | 189.88
AL900-90 | Alkūnė 90° d900 | VNT | 227.03
AL1000-90 | Alkūnė 90° d1000 | VNT | 304.9
AL1250-90 | Alkūnė 90° d1250 | VNT | 407.68
AL100-45GAMPR | Alkūnė 45° d100 | VNT | 4.45
AL125-45GAMPR | Alkūnė 45° d125 | VNT | 4.94
AL160-45GAMPR | Alkūnė 45° d160 | VNT | 6.72
AL200-45 | Alkūnė 45° d200 | VNT | 9.61
AL250-45 | Alkūnė 45° d250 | VNT | 12.01
AL315-45 | Alkūnė 45° d315 | VNT | 16.45
AL355-45 | Alkūnė 45° d355 | VNT | 22.1
AL400-45 | Alkūnė 45° d400 | VNT | 23.06
AL450-45 | Alkūnė 45° d450 | VNT | 38.14
AL500-45 | Alkūnė 45° d500 | VNT | 39.68
AL560-45 | Alkūnė 45° d560 | VNT | 42.25
AL630-45 | Alkūnė 45° d630 | VNT | 69.94
AL710-45 | Alkūnė 45° d710 | VNT | 112.45
AL800-45 | Alkūnė 45° d800 | VNT | 131.35
AL900-45 | Alkūnė 45° d900 | VNT | 159.33
AL1000-45 | Alkūnė 45° d1000 | VNT | 224.64
AL1250-45 | Alkūnė 45° d1250 | VNT | 299.23
PER125100 | Pereiga d125-d100 Asimetrinė | VNT | 8.75
PER160100 | Pereiga d160-d100 Asimetrinė | VNT | 16.69
PER160125 | Pereiga d160-d125 Asimetrinė | VNT | 8.75
PER200100 | Pereiga d200-d100 Asimetrinė | VNT | 17.52
PER200125 | Pereiga d200-d125 Asimetrinė | VNT | 10.5
PER200160 | Pereiga d200-d160 Asimetrinė | VNT | 10.5
PER250100 | Pereiga d250-d100 Asimetrinė | VNT | 17.99
PER250125 | Pereiga d250-d125 Asimetrinė | VNT | 18.02
PER250160 | Pereiga d250-d160 Asimetrinė | VNT | 14.2
PER250200 | Pereiga d250-d200 Asimetrinė | VNT | 14.23
PER315100 | Pereiga d315-d100 Asimetrinė | VNT | 23.43
PER315125 | Pereiga d315-d125 Asimetrinė | VNT | 23.14
PER315160 | Pereiga d315-d160 Asimetrinė | VNT | 23.5
PER315200 | Pereiga d315-d200 Asimetrinė | VNT | 17.49
PER315250 | Pereiga d315-d250 Asimetrinė | VNT | 17.49
PER355160 | Pereiga d355-d160 Asimetrinė | VNT | 21.68
PER355200 | Pereiga d355-d200 Asimetrinė | VNT | 21.81
PER355250 | Pereiga d355-d250 Asimetrinė | VNT | 21.09
PER355315 | Pereiga d355-d315 Asimetrinė | VNT | 20.62
PER400160 | Pereiga d400-d160 Asimetrinė | VNT | 32.08
PER400200 | Pereiga d400-d200 Asimetrinė | VNT | 32.47
PER400250 | Pereiga d400-d250 Asimetrinė | VNT | 33.3
PER400315 | Pereiga d400-d315 Asimetrinė | VNT | 32.69
PER400355 | Pereiga d400-d355 Asimetrinė | VNT | 28.55
PER450250 | Pereiga d450-d250 Asimetrinė | VNT | 39.46
PER450315 | Pereiga d450-d315 Asimetrinė | VNT | 39.2
PER450355 | Pereiga d450-d355 Asimetrinė | VNT | 34.52
PER450400 | Pereiga d450-d400 Asimetrinė | VNT | 32.04
PER500160 | Pereiga d500-d160 Asimetrinė | VNT | 42.16
PER500200 | Pereiga d500-d200 Asimetrinė | VNT | 42.41
PER500250 | Pereiga d500-d250 Asimetrinė | VNT | 41.33
PER500315 | Pereiga d500-d315 Asimetrinė | VNT | 42.3
PER500355 | Pereiga d500-d355 Asimetrinė | VNT | 38.3
PER500400 | Pereiga d500-d400 Asimetrinė | VNT | 36.18
PER500450 | Pereiga d500-d450 Asimetrinė | VNT | 34.78
PER560315 | Pereiga d560-d315 Asimetrinė | VNT | 49.18
PER560355 | Pereiga d560-d355 Asimetrinė | VNT | 45.36
PER560400 | Pereiga d560-d400 Asimetrinė | VNT | 43.13
PER560450 | Pereiga d560-d450 Asimetrinė | VNT | 41.33
PER560500 | Pereiga d560-d500 Asimetrinė | VNT | 39.46
PER630200 | Pereiga d630-d200 Asimetrinė | VNT | 63.29
PER630250 | Pereiga d630-d250 Asimetrinė | VNT | 62.78
PER630315 | Pereiga d630-d315 Asimetrinė | VNT | 62.39
PER630355 | Pereiga d630-d355 Asimetrinė | VNT | 59.83
PER630400 | Pereiga d630-d400 Asimetrinė | VNT | 57.24
PER630450 | Pereiga d630-d450 Asimetrinė | VNT | 55.26
PER630500 | Pereiga d630-d500 Asimetrinė | VNT | 52.56
PER630560 | Pereiga d630-d560 Asimetrinė | VNT | 47.74
PER710355 | Pereiga d710-d355 Asimetrinė | VNT | 89.42
PER710400 | Pereiga d710-d400 Asimetrinė | VNT | 86.76
PER710450 | Pereiga d710-d450 Asimetrinė | VNT | 84.02
PER710500 | Pereiga d710-d500 Asimetrinė | VNT | 81.07
PER710560 | Pereiga d710-d560 Asimetrinė | VNT | 76.36
PER710630 | Pereiga d710-d630 Asimetrinė | VNT | 73.58
PER800400 | Pereiga d800-d400 Asimetrinė | VNT | 111.42
PER800450 | Pereiga d800-d450 Asimetrinė | VNT | 110.23
PER800500 | Pereiga d800-d500 Asimetrinė | VNT | 107.32
PER800560 | Pereiga d800-d560 Asimetrinė | VNT | 104.22
PER800630 | Pereiga d800-d630 Asimetrinė | VNT | 102.38
PER800710 | Pereiga d800-d710 Asimetrinė | VNT | 93.6
PER900450 | Pereiga d900-d450 Asimetrinė | VNT | 143.5
PER900500 | Pereiga d900-d500 Asimetrinė | VNT | 141.34
PER900560 | Pereiga d900-d560 Asimetrinė | VNT | 138.28
PER900630 | Pereiga d900-d630 Asimetrinė | VNT | 133.16
PER900710 | Pereiga d900-d710 Asimetrinė | VNT | 126.83
PER900800 | Pereiga d900-d800 Asimetrinė | VNT | 116.89
PER1000315 | Pereiga d1000-d315 Asimetrinė | VNT | 185.36
PER1000400 | Pereiga d1000-d400 Asimetrinė | VNT | 188.03
PER1000500 | Pereiga d1000-d500 Asimetrinė | VNT | 189.04
PER1000560 | Pereiga d1000-d560 Asimetrinė | VNT | 186.37
PER1000630 | Pereiga d1000-d630 Asimetrinė | VNT | 180.5
PER1000710 | Pereiga d1000-d710 Asimetrinė | VNT | 172.55
PER1000800 | Pereiga d1000-d800 Asimetrinė | VNT | 158.58
PER1000900 | Pereiga d1000-d900 Asimetrinė | VNT | 144.4
PER1250500 | Pereiga d1250-d500 Asimetrinė | VNT | 248.9
PER1250630 | Pereiga d1250-d630 Asimetrinė | VNT | 255.24
PER1250710 | Pereiga d1250-d710 Asimetrinė | VNT | 254.88
PER1250800 | Pereiga d1250-d800 Asimetrinė | VNT | 228.96
PER1250900 | Pereiga d1250-d900 Asimetrinė | VNT | 211.72
PER12501000 | Pereiga d1250-d1000 Asimetrinė | VNT | 196.88
PER125100SIMST | Pereiga d125-d100 Simetrinė presuota | VNT | 4.93
PER160100SIMST | Pereiga d160-d100 Simetrinė presuota | VNT | 5.54
PER160125SIMST | Pereiga d160-d125 Simetrinė presuota | VNT | 5.33
PER200100SIMST | Pereiga d200-d100 Simetrinė presuota | VNT | 8.07
PER200125SIMST | Pereiga d200-d125 Simetrinė presuota | VNT | 8.01
PER200160SIMST | Pereiga d200-d160 Simetrinė presuota | VNT | 7.7
PER250125SIMST | Pereiga d250-d125 Simetrinė presuota | VNT | 15.25
PER250160SIMST | Pereiga d250-d160 Simetrinė presuota | VNT | 10.47
PER250200SIMST | Pereiga d250-d200 Simetrinė presuota | VNT | 9.73
PER125100SIM | Pereiga d125-d100 Simetrinė | VNT | 15.83
PER160100SIM | Pereiga d160-d100 Simetrinė | VNT | 16.69
PER160125SIM | Pereiga d160-d125 Simetrinė | VNT | 16.72
PER200100SIM | Pereiga d200-d100 Simetrinė | VNT | 17.52
PER200125SIM | Pereiga d200-d125 Simetrinė | VNT | 17.55
PER200160SIM | Pereiga d200-d160 Simetrinė | VNT | 17.94
PER250100SIM | Pereiga d250-d100 Simetrinė | VNT | 17.99
PER250125SIM | Pereiga d250-d125 Simetrinė | VNT | 18.02
PER250160SIM | Pereiga d250-d160 Simetrinė | VNT | 18.62
PER250200SIM | Pereiga d250-d200 Simetrinė | VNT | 18.62
PER315100SIM | Pereiga d315-d100 Simetrinė | VNT | 23.43
PER315125SIM | Pereiga d315-d125 Simetrinė | VNT | 23.14
PER315160SIM | Pereiga d315-d160 Simetrinė | VNT | 23.5
PER315200SIM | Pereiga d315-d200 Simetrinė | VNT | 23.3
PER315250SIM | Pereiga d315-d250 Simetrinė | VNT | 22.52
PER355160SIM | Pereiga d355-d160 Simetrinė | VNT | 21.68
PER355200SIM | Pereiga d355-d200 Simetrinė | VNT | 21.81
PER355250SIM | Pereiga d355-d250 Simetrinė | VNT | 21.09
PER355315SIM | Pereiga d355-d315 Simetrinė | VNT | 20.62
PER400160SIM | Pereiga d400-d160 Simetrinė | VNT | 32.08
PER400200SIM | Pereiga d400-d200 Simetrinė | VNT | 32.47
PER400250SIM | Pereiga d400-d250 Simetrinė | VNT | 33.3
PER400315SIM | Pereiga d400-d315 Simetrinė | VNT | 32.69
PER400355SIM | Pereiga d400-d355 Simetrinė | VNT | 28.55
PER450250SIM | Pereiga d450-d250 Simetrinė | VNT | 39.46
PER450315SIM | Pereiga d450-d315 Simetrinė | VNT | 39.2
PER450355SIM | Pereiga d450-d355 Simetrinė | VNT | 34.52
PER450400SIM | Pereiga d450-d400 Simetrinė | VNT | 32.04
PER500160SIM | Pereiga d500-d160 Simetrinė | VNT | 42.16
PER500200SIM | Pereiga d500-d200 Simetrinė | VNT | 42.41
PER500250SIM | Pereiga d500-d250 Simetrinė | VNT | 41.33
PER500315SIM | Pereiga d500-d315 Simetrinė | VNT | 42.3
PER500355SIM | Pereiga d500-d355 Simetrinė | VNT | 38.3
PER500400SIM | Pereiga d500-d400 Simetrinė | VNT | 36.18
PER500450SIM | Pereiga d500-d450 Simetrinė | VNT | 34.78
PER560315SIM | Pereiga d560-d315 Simetrinė | VNT | 49.18
PER560355SIM | Pereiga d560-d355 Simetrinė | VNT | 45.36
PER560400SIM | Pereiga d560-d400 Simetrinė | VNT | 43.13
PER560450SIM | Pereiga d560-d450 Simetrinė | VNT | 41.33
PER560500SIM | Pereiga d560-d500 Simetrinė | VNT | 39.46
PER630200SIM | Pereiga d630-d200 Simetrinė | VNT | 63.29
PER630250SIM | Pereiga d630-d250 Simetrinė | VNT | 62.78
PER630315SIM | Pereiga d630-d315 Simetrinė | VNT | 62.39
PER630355SIM | Pereiga d630-d355 Simetrinė | VNT | 59.83
PER630400SIM | Pereiga d630-d400 Simetrinė | VNT | 57.24
PER630450SIM | Pereiga d630-d450 Simetrinė | VNT | 55.26
PER630500SIM | Pereiga d630-d500 Simetrinė | VNT | 52.56
PER630560SIM | Pereiga d630-d560 Simetrinė | VNT | 47.74
PER710355SIM | Pereiga d710-d355 Simetrinė | VNT | 89.42
PER710400SIM | Pereiga d710-d400 Simetrinė | VNT | 86.76
PER710450SIM | Pereiga d710-d450 Simetrinė | VNT | 84.02
PER710500SIM | Pereiga d710-d500 Simetrinė | VNT | 81.07
PER710560SIM | Pereiga d710-d560 Simetrinė | VNT | 76.36
PER710630SIM | Pereiga d710-d630 Simetrinė | VNT | 73.58
PER800400SIM | Pereiga d800-d400 Simetrinė | VNT | 111.42
PER800450SIM | Pereiga d800-d450 Simetrinė | VNT | 110.23
PER800500SIM | Pereiga d800-d500 Simetrinė | VNT | 107.32
PER800560SIM | Pereiga d800-d560 Simetrinė | VNT | 104.22
PER800630SIM | Pereiga d800-d630 Simetrinė | VNT | 102.38
PER800710SIM | Pereiga d800-d710 Simetrinė | VNT | 93.6
PER900450SIM | Pereiga d900-d450 Simetrinė | VNT | 143.5
PER900500SIM | Pereiga d900-d500 Simetrinė | VNT | 141.34
PER900560SIM | Pereiga d900-d560 Simetrinė | VNT | 138.28
PER900630SIM | Pereiga d900-d630 Simetrinė | VNT | 133.16
PER900710SIM | Pereiga d900-d710 Simetrinė | VNT | 126.83
PER900800SIM | Pereiga d900-d800 Simetrinė | VNT | 116.89
PER1000315SIM | Pereiga d1000-d315 Simetrinė | VNT | 185.36
PER1000400SIM | Pereiga d1000-d400 Simetrinė | VNT | 188.03
PER1000500SIM | Pereiga d1000-d500 Simetrinė | VNT | 189.04
PER1000560SIM | Pereiga d1000-d560 Simetrinė | VNT | 186.37
PER1000630SIM | Pereiga d1000-d630 Simetrinė | VNT | 180.5
PER1000710SIM | Pereiga d1000-d710 Simetrinė | VNT | 172.55
PER1000800SIM | Pereiga d1000-d800 Simetrinė | VNT | 158.58
PER1000900SIM | Pereiga d1000-d900 Simetrinė | VNT | 144.4
PER1250500SIM | Pereiga d1250-d500 Simetrinė | VNT | 248.9
PER1250630SIM | Pereiga d1250-d630 Simetrinė | VNT | 255.24
PER1250710SIM | Pereiga d1250-d710 Simetrinė | VNT | 254.88
PER1250800SIM | Pereiga d1250-d800 Simetrinė | VNT | 228.96
PER1250900SIM | Pereiga d1250-d900 Simetrinė | VNT | 211.72
PER12501000SIM | Pereiga d1250-d1000 Simetrinė | VNT | 196.88
BA100100 | Balninė atšaka d100-d100 | VNT | 3.51
BA125100 | Balninė atšaka d125-d100 | VNT | 3.51
BA125125 | Balninė atšaka d125-d125 | VNT | 4.5
BA160100 | Balninė atšaka d160-d100 | VNT | 3.51
BA160125 | Balninė atšaka d160-d125 | VNT | 4.93
BA160160 | Balninė atšaka d160-d160 | VNT | 6.16
BA200100 | Balninė atšaka d200-d100 | VNT | 3.51
BA200125 | Balninė atšaka d200-d125 | VNT | 4.62
BA200160 | Balninė atšaka d200-d160 | VNT | 6.47
BA200200 | Balninė atšaka d200-d200 | VNT | 9.02
BA250100 | Balninė atšaka d250-d100 | VNT | 4.28
BA250125 | Balninė atšaka d250-d125 | VNT | 4.31
BA250160 | Balninė atšaka d250-d160 | VNT | 7.21
BA250200 | Balninė atšaka d250-d200 | VNT | 8.62
BA250250 | Balninė atšaka d250-d250 | VNT | 12.44
BA315100 | Balninė atšaka d315-d100 | VNT | 3.39
BA315125 | Balninė atšaka d315-d125 | VNT | 4.31
BA315160 | Balninė atšaka d315-d160 | VNT | 5.85
BA315200 | Balninė atšaka d315-d200 | VNT | 7.82
BA315250 | Balninė atšaka d315-d250 | VNT | 10.75
BA315315 | Balninė atšaka d315-d315 | VNT | 16.88
BA355100 | Balninė atšaka d355-d100 | VNT | 14.14
BA355125 | Balninė atšaka d355-d125 | VNT | 14.64
BA355160 | Balninė atšaka d355-d160 | VNT | 15.7
BA355200 | Balninė atšaka d355-d200 | VNT | 17.16
BA355250 | Balninė atšaka d355-d250 | VNT | 18.36
BA355315 | Balninė atšaka d355-d315 | VNT | 22.23
BA355355 | Balninė atšaka d355-d355 | VNT | 23.4
BA400100 | Balninė atšaka d400-d100 | VNT | 4.23
BA400125 | Balninė atšaka d400-d125 | VNT | 5.52
BA400160 | Balninė atšaka d400-d160 | VNT | 7.21
BA400200 | Balninė atšaka d400-d200 | VNT | 8.75
BA400250 | Balninė atšaka d400-d250 | VNT | 10.75
BA400315 | Balninė atšaka d400-d315 | VNT | 16.29
BA400355 | Balninė atšaka d400-d355 | VNT | 23.4
BA400400 | Balninė atšaka d400-d400 | VNT | 25.45
BA500100 | Balninė atšaka d500-d100 | VNT | 4.23
BA500125 | Balninė atšaka d500-d125 | VNT | 5.52
BA500160 | Balninė atšaka d500-d160 | VNT | 7.21
BA500200 | Balninė atšaka d500-d200 | VNT | 7.85
BA500250 | Balninė atšaka d500-d250 | VNT | 9.55
BA500315 | Balninė atšaka d500-d315 | VNT | 22.23
BA500355 | Balninė atšaka d500-d355 | VNT | 23.4
BA500400 | Balninė atšaka d500-d400 | VNT | 25.45
BA500450 | Balninė atšaka d500-d450 | VNT | 31.36
BA500500 | Balninė atšaka d500-d500 | VNT | 33.2
BA560200 | Balninė atšaka d560-d200 | VNT | 17.16
BA560250 | Balninė atšaka d560-d250 | VNT | 18.36
BA560315 | Balninė atšaka d560-d315 | VNT | 22.23
BA560355 | Balninė atšaka d560-d355 | VNT | 23.4
BA560400 | Balninė atšaka d560-d400 | VNT | 25.45
BA560450 | Balninė atšaka d560-d450 | VNT | 31.36
BA560500 | Balninė atšaka d560-d500 | VNT | 33.2
BA560560 | Balninė atšaka d560-d560 | VNT | 36.63
BA630100 | Balninė atšaka d630-d100 | VNT | 4.23
BA630125 | Balninė atšaka d630-d125 | VNT | 5.52
BA630160 | Balninė atšaka d630-d160 | VNT | 15.7
BA630200 | Balninė atšaka d630-d200 | VNT | 17.16
BA630250 | Balninė atšaka d630-d250 | VNT | 18.36
BA630315 | Balninė atšaka d630-d315 | VNT | 22.23
BA630355 | Balninė atšaka d630-d355 | VNT | 23.4
BA630400 | Balninė atšaka d630-d400 | VNT | 25.45
BA630450 | Balninė atšaka d630-d450 | VNT | 31.36
BA630500 | Balninė atšaka d630-d500 | VNT | 33.2
BA630560 | Balninė atšaka d630-d560 | VNT | 36.63
BA630630 | Balninė atšaka d630-d630 | VNT | 47.06
BA710200 | Balninė atšaka d710-d200 | VNT | 17.16
BA710250 | Balninė atšaka d710-d250 | VNT | 18.36
BA710315 | Balninė atšaka d710-d315 | VNT | 22.23
BA710355 | Balninė atšaka d710-d355 | VNT | 23.4
BA710400 | Balninė atšaka d710-d400 | VNT | 25.45
BA710450 | Balninė atšaka d710-d450 | VNT | 31.36
BA710500 | Balninė atšaka d710-d500 | VNT | 33.2
BA710560 | Balninė atšaka d710-d560 | VNT | 36.63
BA710630 | Balninė atšaka d710-d630 | VNT | 47.06
BA710710 | Balninė atšaka d710-d710 | VNT | 61.72
BA800200 | Balninė atšaka d800-d200 | VNT | 17.16
BA800250 | Balninė atšaka d800-d250 | VNT | 18.36
BA800315 | Balninė atšaka d800-d315 | VNT | 22.23
BA800355 | Balninė atšaka d800-d355 | VNT | 23.4
BA800400 | Balninė atšaka d800-d400 | VNT | 25.45
BA800450 | Balninė atšaka d800-d450 | VNT | 31.36
BA800500 | Balninė atšaka d800-d500 | VNT | 33.2
BA800560 | Balninė atšaka d800-d560 | VNT | 36.63
BA800630 | Balninė atšaka d800-d630 | VNT | 47.06
BA800710 | Balninė atšaka d800-d710 | VNT | 61.72
BA800800 | Balninė atšaka d800-d800 | VNT | 76.6
BA900315 | Balninė atšaka d900-d315 | VNT | 22.23
BA900355 | Balninė atšaka d900-d355 | VNT | 23.4
BA900400 | Balninė atšaka d900-d400 | VNT | 25.45
BA900450 | Balninė atšaka d900-d450 | VNT | 31.36
BA900500 | Balninė atšaka d900-d500 | VNT | 33.2
BA900560 | Balninė atšaka d900-d560 | VNT | 36.63
BA900630 | Balninė atšaka d900-d630 | VNT | 47.06
BA900710 | Balninė atšaka d900-d710 | VNT | 61.72
BA900800 | Balninė atšaka d900-d800 | VNT | 76.6
BA900900 | Balninė atšaka d900-d900 | VNT | 100.2
BA1000315 | Balninė atšaka d1000-d315 | VNT | 22.23
BA1000355 | Balninė atšaka d1000-d355 | VNT | 23.4
BA1000400 | Balninė atšaka d1000-d400 | VNT | 25.45
BA1000450 | Balninė atšaka d1000-d450 | VNT | 31.36
BA1000500 | Balninė atšaka d1000-d500 | VNT | 33.2
BA1000560 | Balninė atšaka d1000-d560 | VNT | 36.63
BA1000630 | Balninė atšaka d1000-d630 | VNT | 47.06
BA1000710 | Balninė atšaka d1000-d710 | VNT | 61.72
BA1000800 | Balninė atšaka d1000-d800 | VNT | 76.6
BA1000900 | Balninė atšaka d1000-d900 | VNT | 100.18
BA10001000 | Balninė atšaka d1000-d1000 | VNT | 129.19
BA1250500 | Balninė atšaka d1250-d500 | VNT | 33.2
BA1250560 | Balninė atšaka d1250-d560 | VNT | 36.63
BA1250630 | Balninė atšaka d1250-d630 | VNT | 47.06
BA1250710 | Balninė atšaka d1250-d710 | VNT | 61.72
BA1250800 | Balninė atšaka d1250-d800 | VNT | 76.6
BA1250900 | Balninė atšaka d1250-d900 | VNT | 100.2
BA12501000 | Balninė atšaka d1250-d1000 | VNT | 129.19
BA12501250 | Balninė atšaka d1250-d1250 | VNT | 163.1
BA100100-45 | Balninė atšaka 45 d100-d100 | VNT | 15.52
BA125100-45 | Balninė atšaka 45 d125-d100 | VNT | 15.52
BA125125-45 | Balninė atšaka 45 d125-d125 | VNT | 16.41
BA160100-45 | Balninė atšaka 45 d160-d100 | VNT | 15.52
BA160125-45 | Balninė atšaka 45 d160-d125 | VNT | 16.41
BA160160-45 | Balninė atšaka 45 d160-d160 | VNT | 18.07
BA200100-45 | Balninė atšaka 45 d200-d100 | VNT | 15.52
BA200125-45 | Balninė atšaka 45 d200-d125 | VNT | 16.41
BA200160-45 | Balninė atšaka 45 d200-d160 | VNT | 18.07
BA200200-45 | Balninė atšaka 45 d200-d200 | VNT | 20.75
BA250100-45 | Balninė atšaka 45 d250-d100 | VNT | 15.52
BA250125-45 | Balninė atšaka 45 d250-d125 | VNT | 16.41
BA250160-45 | Balninė atšaka 45 d250-d160 | VNT | 18.07
BA250200-45 | Balninė atšaka 45 d250-d200 | VNT | 20.75
BA250250-45 | Balninė atšaka 45 d250-d250 | VNT | 26.1
BA315100-45 | Balninė atšaka 45 d315-d100 | VNT | 15.52
BA315125-45 | Balninė atšaka 45 d315-d125 | VNT | 16.41
BA315160-45 | Balninė atšaka 45 d315-d160 | VNT | 18.07
BA315200-45 | Balninė atšaka 45 d315-d200 | VNT | 20.75
BA315250-45 | Balninė atšaka 45 d315-d250 | VNT | 26.1
BA315315-45 | Balninė atšaka 45 d315-d315 | VNT | 29.35
BA355100-45 | Balninė atšaka 45 d355-d100 | VNT | 15.52
BA355125-45 | Balninė atšaka 45 d355-d125 | VNT | 16.41
BA355160-45 | Balninė atšaka 45 d355-d160 | VNT | 18.07
BA355200-45 | Balninė atšaka 45 d355-d200 | VNT | 20.75
BA355250-45 | Balninė atšaka 45 d355-d250 | VNT | 26.1
BA355315-45 | Balninė atšaka 45 d355-d315 | VNT | 29.35
BA355355-45 | Balninė atšaka 45 d355-d355 | VNT | 31.59
BA400100-45 | Balninė atšaka 45 d400-d100 | VNT | 15.52
BA400125-45 | Balninė atšaka 45 d400-d125 | VNT | 16.41
BA400160-45 | Balninė atšaka 45 d400-d160 | VNT | 18.07
BA400200-45 | Balninė atšaka 45 d400-d200 | VNT | 20.75
BA400250-45 | Balninė atšaka 45 d400-d250 | VNT | 26.1
BA400315-45 | Balninė atšaka 45 d400-d315 | VNT | 29.35
BA400355-45 | Balninė atšaka 45 d400-d355 | VNT | 31.59
BA400400-45 | Balninė atšaka 45 d400-d400 | VNT | 34.06
BA500100-45 | Balninė atšaka 45 d500-d100 | VNT | 15.52
BA500125-45 | Balninė atšaka 45 d500-d125 | VNT | 16.41
BA500160-45 | Balninė atšaka 45 d500-d160 | VNT | 18.07
BA500200-45 | Balninė atšaka 45 d500-d200 | VNT | 20.75
BA500250-45 | Balninė atšaka 45 d500-d250 | VNT | 26.1
BA500315-45 | Balninė atšaka 45 d500-d315 | VNT | 29.35
BA500355-45 | Balninė atšaka 45 d500-d355 | VNT | 31.59
BA500400-45 | Balninė atšaka 45 d500-d400 | VNT | 34.06
BA500450-45 | Balninė atšaka 45 d500-d450 | VNT | 41.47
BA500500-45 | Balninė atšaka 45 d500-d500 | VNT | 44.88
BA560200-45 | Balninė atšaka 45 d560-d200 | VNT | 20.75
BA560250-45 | Balninė atšaka 45 d560-d250 | VNT | 26.1
BA560315-45 | Balninė atšaka 45 d560-d315 | VNT | 29.35
BA560355-45 | Balninė atšaka 45 d560-d355 | VNT | 31.59
BA560400-45 | Balninė atšaka 45 d560-d400 | VNT | 34.06
BA560450-45 | Balninė atšaka 45 d560-d450 | VNT | 41.47
BA560500-45 | Balninė atšaka 45 d560-d500 | VNT | 44.88
BA560560-45 | Balninė atšaka 45 d560-d560 | VNT | 49.43
BA630100-45 | Balninė atšaka 45 d630-d100 | VNT | 15.52
BA630125-45 | Balninė atšaka 45 d630-d125 | VNT | 16.41
BA630160-45 | Balninė atšaka 45 d630-d160 | VNT | 18.07
BA630200-45 | Balninė atšaka 45 d630-d200 | VNT | 20.75
BA630250-45 | Balninė atšaka 45 d630-d250 | VNT | 26.1
BA630315-45 | Balninė atšaka 45 d630-d315 | VNT | 29.35
BA630355-45 | Balninė atšaka 45 d630-d355 | VNT | 31.59
BA630400-45 | Balninė atšaka 45 d630-d400 | VNT | 34.06
BA630450-45 | Balninė atšaka 45 d630-d450 | VNT | 41.47
BA630500-45 | Balninė atšaka 45 d630-d500 | VNT | 44.88
BA630560-45 | Balninė atšaka 45 d630-d560 | VNT | 49.43
BA630630-45 | Balninė atšaka 45 d630-d630 | VNT | 65.83
BA710200-45 | Balninė atšaka 45 d710-d200 | VNT | 20.75
BA710250-45 | Balninė atšaka 45 d710-d250 | VNT | 26.1
BA710315-45 | Balninė atšaka 45 d710-d315 | VNT | 29.35
BA710355-45 | Balninė atšaka 45 d710-d355 | VNT | 31.59
BA710400-45 | Balninė atšaka 45 d710-d400 | VNT | 34.06
BA710450-45 | Balninė atšaka 45 d710-d450 | VNT | 41.47
BA710500-45 | Balninė atšaka 45 d710-d500 | VNT | 44.88
BA710560-45 | Balninė atšaka 45 d710-d560 | VNT | 49.43
BA710630-45 | Balninė atšaka 45 d710-d630 | VNT | 65.83
BA710710-45 | Balninė atšaka 45 d710-d710 | VNT | 88.24
BA800200-45 | Balninė atšaka 45 d800-d200 | VNT | 20.75
BA800250-45 | Balninė atšaka 45 d800-d250 | VNT | 26.1
BA800315-45 | Balninė atšaka 45 d800-d315 | VNT | 29.35
BA800355-45 | Balninė atšaka 45 d800-d355 | VNT | 31.59
BA800400-45 | Balninė atšaka 45 d800-d400 | VNT | 34.06
BA800450-45 | Balninė atšaka 45 d800-d450 | VNT | 41.47
BA800500-45 | Balninė atšaka 45 d800-d500 | VNT | 44.88
BA800560-45 | Balninė atšaka 45 d800-d560 | VNT | 49.43
BA800630-45 | Balninė atšaka 45 d800-d630 | VNT | 65.83
BA800710-45 | Balninė atšaka 45 d800-d710 | VNT | 88.24
BA800800-45 | Balninė atšaka 45 d800-d800 | VNT | 108.26
BA900315-45 | Balninė atšaka 45 d900-d315 | VNT | 29.35
BA900355-45 | Balninė atšaka 45 d900-d355 | VNT | 31.59
BA900400-45 | Balninė atšaka 45 d900-d400 | VNT | 34.06
BA900450-45 | Balninė atšaka 45 d900-d450 | VNT | 41.47
BA900500-45 | Balninė atšaka 45 d900-d500 | VNT | 44.88
BA900560-45 | Balninė atšaka 45 d900-d560 | VNT | 49.43
BA900630-45 | Balninė atšaka 45 d900-d630 | VNT | 65.83
BA900710-45 | Balninė atšaka 45 d900-d710 | VNT | 88.24
BA900800-45 | Balninė atšaka 45 d900-d800 | VNT | 108.26
BA900900-45 | Balninė atšaka 45 d900-d900 | VNT | 140.97
BA1000315-45 | Balninė atšaka 45 d1000-d315 | VNT | 29.35
BA1000355-45 | Balninė atšaka 45 d1000-d355 | VNT | 31.59
BA1000400-45 | Balninė atšaka 45 d1000-d400 | VNT | 34.06
BA1000450-45 | Balninė atšaka 45 d1000-d450 | VNT | 41.47
BA1000500-45 | Balninė atšaka 45 d1000-d500 | VNT | 44.88
BA1000560-45 | Balninė atšaka 45 d1000-d560 | VNT | 49.43
BA1000630-45 | Balninė atšaka 45 d1000-d630 | VNT | 65.83
BA1000710-45 | Balninė atšaka 45 d1000-d710 | VNT | 88.24
BA1000800-45 | Balninė atšaka 45 d1000-d800 | VNT | 108.26
BA1000900-45 | Balninė atšaka 45 d1000-d900 | VNT | 140.97
BA10001000-45 | Balninė atšaka 45 d1000-d1000 | VNT | 240.29
BA1250500-45 | Balninė atšaka 45 d1250-d500 | VNT | 44.88
BA1250560-45 | Balninė atšaka 45 d1250-d560 | VNT | 49.43
BA1250630-45 | Balninė atšaka 45 d1250-d630 | VNT | 65.83
BA1250710-45 | Balninė atšaka 45 d1250-d710 | VNT | 88.24
BA1250800-45 | Balninė atšaka 45 d1250-d800 | VNT | 108.26
BA1250900-45 | Balninė atšaka 45 d1250-d900 | VNT | 140.97
BA12501000-45 | Balninė atšaka 45 d1250-d1000 | VNT | 240.29
BA12501250-45 | Balninė atšaka 45 d1250-d1250 | VNT | 248.64
NI100 | Mova d100 | VNT | 1.96
NI125 | Mova d125 | VNT | 2.6
NI160 | Mova d160 | VNT | 3.36
NI200 | Mova d200 | VNT | 3.88
NI250 | Mova d250 | VNT | 4.99
NI315 | Mova d315 | VNT | 6.16
NI355 | Mova d355 | VNT | 13.86
NI400 | Mova d400 | VNT | 12.23
NI450 | Mova d450 | VNT | 15.29
NI500 | Mova d500 | VNT | 15.46
NI560 | Mova d560 | VNT | 17.89
NI630 | Mova d630 | VNT | 22.2
NI710 | Mova d710 | VNT | 26.26
NI800 | Mova d800 | VNT | 28.39
NI900 | Mova d900 | VNT | 35.8
NI1000 | Mova d1000 | VNT | 44.56
NI1250 | Mova d1250 | VNT | 50.62
MO100 | Prailginta mova d100 | VNT | 11.31
MO125 | Prailginta mova d125 | VNT | 11.86
MO160 | Prailginta mova d160 | VNT | 13.31
MO200 | Prailginta mova d200 | VNT | 14.79
MO250 | Prailginta mova d250 | VNT | 15.7
MO315 | Prailginta mova d315 | VNT | 19.66
MO355 | Prailginta mova d355 | VNT | 20.38
MO400 | Prailginta mova d400 | VNT | 22.15
MO450 | Prailginta mova d450 | VNT | 23.04
MO500 | Prailginta mova d500 | VNT | 25.45
MO560 | Prailginta mova d560 | VNT | 27.17
MO630 | Prailginta mova d630 | VNT | 35.7
MO710 | Prailginta mova d710 | VNT | 42.12
MO800 | Prailginta mova d800 | VNT | 46.05
MO900 | Prailginta mova d900 | VNT | 50.18
MO1000 | Prailginta mova d1000 | VNT | 73.32
MO1250 | Prailginta mova d1250 | VNT | 86.16
AKL100 | Aklė d100 | VNT | 2.77
AKL125 | Aklė d125 | VNT | 3.08
AKL160 | Aklė d160 | VNT | 3.7
AKL200 | Aklė d200 | VNT | 4.62
AKL250 | Aklė d250 | VNT | 6.47
AKL315 | Aklė d315 | VNT | 9.24
AKL355 | Aklė d355 | VNT | 14.04
AKL400 | Aklė d400 | VNT | 16.91
AKL450 | Aklė d450 | VNT | 19.53
AKL500 | Aklė d500 | VNT | 20.49
AKL560 | Aklė d560 | VNT | 22.8
AKL630 | Aklė d630 | VNT | 30.16
AKL710 | Aklė d710 | VNT | 40.43
AKL800 | Aklė d800 | VNT | 52.65
AKL900 | Aklė d900 | VNT | 73.53
AKL1000 | Aklė d1000 | VNT | 92.74
AKL1250 | Aklė d1250 | VNT | 115.75
AKLT100 | Aklė su tinklu d100 | VNT | 14.25
AKLT125 | Aklė su tinklu d125 | VNT | 14.38
AKLT160 | Aklė su tinklu d160 | VNT | 14.9
AKLT200 | Aklė su tinklu d200 | VNT | 15.26
AKLT250 | Aklė su tinklu d250 | VNT | 15.5
AKLT315 | Aklė su tinklu d315 | VNT | 21.63
AKLT355 | Aklė su tinklu d355 | VNT | 19.97
AKLT400 | Aklė su tinklu d400 | VNT | 20.77
AKLT450 | Aklė su tinklu d450 | VNT | 28.21
AKLT500 | Aklė su tinklu d500 | VNT | 29.61
AKLT560 | Aklė su tinklu d560 | VNT | 32.97
AKLT630 | Aklė su tinklu d630 | VNT | 42.56
AKLT710 | Aklė su tinklu d710 | VNT | 55.69
AKLT800 | Aklė su tinklu d800 | VNT | 73.27
AKLT900 | Aklė su tinklu d900 | VNT | 101.79
AKLT1000 | Aklė su tinklu d1000 | VNT | 122.41
AKLT1250 | Aklė su tinklu d1250 | VNT | 150.18
APL100 | Atšaka plokščia d100 | VNT | 1.85
APL125 | Atšaka plokščia d125 | VNT | 2.16
APL160 | Atšaka plokščia d160 | VNT | 2.16
APL200 | Atšaka plokščia d200 | VNT | 3.08
APL250 | Atšaka plokščia d250 | VNT | 3.7
APL315 | Atšaka plokščia d315 | VNT | 4.62
APL355 | Atšaka plokščia d355 | VNT | 9.67
APL400 | Atšaka plokščia d400 | VNT | 9.24
APL450 | Atšaka plokščia d450 | VNT | 11
APL500 | Atšaka plokščia d500 | VNT | 11.4
APL560 | Atšaka plokščia d560 | VNT | 12.61
APL630 | Atšaka plokščia d630 | VNT | 15.39
APL710 | Atšaka plokščia d710 | VNT | 18.64
APL800 | Atšaka plokščia d800 | VNT | 20.25
APL900 | Atšaka plokščia d900 | VNT | 24.6
APL1000 | Atšaka plokščia d1000 | VNT | 29.54
APL1250 | Atšaka plokščia d1250 | VNT | 33.25
TR100100PR | Trišakis 90 d100-d100 presuotas | VNT | 12.35
TR125100PR | Trišakis 90 d125-d100 presuotas | VNT | 10.41
TR125125PR | Trišakis 90 d125-d125 presuotas | VNT | 12.41
TR160100PR | Trišakis 90 d160-d100 presuotas | VNT | 11.68
TR160125PR | Trišakis 90 d160-d125 presuotas | VNT | 11.74
TR160160PR | Trišakis 90 d160-d160 presuotas | VNT | 14.61
TR200100 | Trišakis 90 d200-d100 | VNT | 19.73
TR200125 | Trišakis 90 d200-d125 | VNT | 20.1
TR200160 | Trišakis 90 d200-d160 | VNT | 20.96
TR200200 | Trišakis 90 d200-d200 | VNT | 21.71
TR250100 | Trišakis 90 d250-d100 | VNT | 25.04
TR250125 | Trišakis 90 d250-d125 | VNT | 25.35
TR250160 | Trišakis 90 d250-d160 | VNT | 26.26
TR250200 | Trišakis 90 d250-d200 | VNT | 26.96
TR250250 | Trišakis 90 d250-d250 | VNT | 27.95
TR315100 | Trišakis 90 d315-d100 | VNT | 28.6
TR315125 | Trišakis 90 d315-d125 | VNT | 29.43
TR315160 | Trišakis 90 d315-d160 | VNT | 31.02
TR315200 | Trišakis 90 d315-d200 | VNT | 32.58
TR315250 | Trišakis 90 d315-d250 | VNT | 34.53
TR315315 | Trišakis 90 d315-d315 | VNT | 37.75
TR355100 | Trišakis 90 d355-d100 | VNT | 29.25
TR355125 | Trišakis 90 d355-d125 | VNT | 30.13
TR355160 | Trišakis 90 d355-d160 | VNT | 31.82
TR355200 | Trišakis 90 d355-d200 | VNT | 33.46
TR355250 | Trišakis 90 d355-d250 | VNT | 35.52
TR355315 | Trišakis 90 d355-d315 | VNT | 38.95
TR355355 | Trišakis 90 d355-d355 | VNT | 40.9
TR400160 | Trišakis 90 d400-d160 | VNT | 42.09
TR400200 | Trišakis 90 d400-d200 | VNT | 43.86
TR400250 | Trišakis 90 d400-d250 | VNT | 46.07
TR400315 | Trišakis 90 d400-d315 | VNT | 49.71
TR400355 | Trišakis 90 d400-d355 | VNT | 51.77
TR400400 | Trišakis 90 d400-d400 | VNT | 54.05
TR450160 | Trišakis 90 d450-d160 | VNT | 43.11
TR450200 | Trišakis 90 d450-d200 | VNT | 44.98
TR450250 | Trišakis 90 d450-d250 | VNT | 47.4
TR450315 | Trišakis 90 d450-d315 | VNT | 51.17
TR450355 | Trišakis 90 d450-d355 | VNT | 53.38
TR450400 | Trišakis 90 d450-d400 | VNT | 55.8
TR450450 | Trišakis 90 d450-d450 | VNT | 58.86
TR500160 | Trišakis 90 d500-d160 | VNT | 54.05
TR500200 | Trišakis 90 d500-d200 | VNT | 56.08
TR500250 | Trišakis 90 d500-d250 | VNT | 58.58
TR500315 | Trišakis 90 d500-d315 | VNT | 62.63
TR500355 | Trišakis 90 d500-d355 | VNT | 64.95
TR500400 | Trišakis 90 d500-d400 | VNT | 67.52
TR500450 | Trišakis 90 d500-d450 | VNT | 70.72
TR500500 | Trišakis 90 d500-d500 | VNT | 74.18
TR560160 | Trišakis 90 d560-d160 | VNT | 55.25
TR560200 | Trišakis 90 d560-d200 | VNT | 57.41
TR560250 | Trišakis 90 d560-d250 | VNT | 60.14
TR560315 | Trišakis 90 d560-d315 | VNT | 64.4
TR560355 | Trišakis 90 d560-d355 | VNT | 66.92
TR560400 | Trišakis 90 d560-d400 | VNT | 69.63
TR560450 | Trišakis 90 d560-d450 | VNT | 73.01
TR560500 | Trišakis 90 d560-d500 | VNT | 76.67
TR560560 | Trišakis 90 d560-d560 | VNT | 81.15
TR630160 | Trišakis 90 d630-d160 | VNT | 75.66
TR630200 | Trišakis 90 d630-d200 | VNT | 78.31
TR630250 | Trišakis 90 d630-d250 | VNT | 81.85
TR630315 | Trišakis 90 d630-d315 | VNT | 87.02
TR630355 | Trišakis 90 d630-d355 | VNT | 90.06
TR630400 | Trišakis 90 d630-d400 | VNT | 93.73
TR630450 | Trišakis 90 d630-d450 | VNT | 97.73
TR630500 | Trišakis 90 d630-d500 | VNT | 102.28
TR630560 | Trišakis 90 d630-d560 | VNT | 107.54
TR630630 | Trišakis 90 d630-d630 | VNT | 115.57
TR710250 | Trišakis 90 d710-d250 | VNT | 104.18
TR710315 | Trišakis 90 d710-d315 | VNT | 110.79
TR710355 | Trišakis 90 d710-d355 | VNT | 114.66
TR710400 | Trišakis 90 d710-d400 | VNT | 119.34
TR710450 | Trišakis 90 d710-d450 | VNT | 124.44
TR710500 | Trišakis 90 d710-d500 | VNT | 130.08
TR710560 | Trišakis 90 d710-d560 | VNT | 136.97
TR710630 | Trišakis 90 d710-d630 | VNT | 146.61
TR710710 | Trišakis 90 d710-d710 | VNT | 159.98
TR800315 | Trišakis 90 d800-d315 | VNT | 124.72
TR800355 | Trišakis 90 d800-d355 | VNT | 129.09
TR800400 | Trišakis 90 d800-d400 | VNT | 134.13
TR800450 | Trišakis 90 d800-d450 | VNT | 139.65
TR800500 | Trišakis 90 d800-d500 | VNT | 145.7
TR800560 | Trišakis 90 d800-d560 | VNT | 153.04
TR800630 | Trišakis 90 d800-d630 | VNT | 163.33
TR800710 | Trišakis 90 d800-d710 | VNT | 177.22
TR800800 | Trišakis 90 d800-d800 | VNT | 190.55
TR900400 | Trišakis 90 d900-d400 | VNT | 149.47
TR900450 | Trišakis 90 d900-d450 | VNT | 155.45
TR900500 | Trišakis 90 d900-d500 | VNT | 161.85
TR900560 | Trišakis 90 d900-d560 | VNT | 169.81
TR900630 | Trišakis 90 d900-d630 | VNT | 180.62
TR900710 | Trišakis 90 d900-d710 | VNT | 195.31
TR900800 | Trišakis 90 d900-d800 | VNT | 209.43
TR900900 | Trišakis 90 d900-d900 | VNT | 225.94
TR1000400 | Trišakis 90 d1000-d400 | VNT | 184.37
TR1000450 | Trišakis 90 d1000-d450 | VNT | 192.58
TR1000500 | Trišakis 90 d1000-d500 | VNT | 201.16
TR1000560 | Trišakis 90 d1000-d560 | VNT | 212.03
TR1000630 | Trišakis 90 d1000-d630 | VNT | 226.07
TR1000710 | Trišakis 90 d1000-d710 | VNT | 245.65
TR1000800 | Trišakis 90 d1000-d800 | VNT | 264.84
TR1000900 | Trišakis 90 d1000-d900 | VNT | 286.55
TR10001000 | Trišakis 90 d1000-d1000 | VNT | 310.75
TR1250500 | Trišakis 90 d1250-d500 | VNT | 231.53
TR1250560 | Trišakis 90 d1250-d560 | VNT | 244.11
TR1250630 | Trišakis 90 d1250-d630 | VNT | 259.97
TR1250710 | Trišakis 90 d1250-d710 | VNT | 282.05
TR1250800 | Trišakis 90 d1250-d800 | VNT | 303.37
TR1250900 | Trišakis 90 d1250-d900 | VNT | 327.94
TR12501000 | Trišakis 90 d1250-d1000 | VNT | 355.08
TR12501250 | Trišakis 90 d1250-d1250 | VNT | 424.87
TR45-100100 | Trišakis 45 d100-d100 | VNT | 27.64
TR45-125100 | Trišakis 45 d125-d100 | VNT | 28.21
TR45-125125 | Trišakis 45 d125-d125 | VNT | 28.99
TR45-160100 | Trišakis 45 d160-d100 | VNT | 29.9
TR45-160125 | Trišakis 45 d160-d125 | VNT | 30.71
TR45-160160 | Trišakis 45 d160-d160 | VNT | 32.58
TR45-200100 | Trišakis 45 d200-d100 | VNT | 29.95
TR45-200125 | Trišakis 45 d200-d125 | VNT | 30.55
TR45-200160 | Trišakis 45 d200-d160 | VNT | 32.01
TR45-200200 | Trišakis 45 d200-d200 | VNT | 33.67
TR45-250100 | Trišakis 45 d250-d100 | VNT | 36.19
TR45-250125 | Trišakis 45 d250-d125 | VNT | 36.76
TR45-250160 | Trišakis 45 d250-d160 | VNT | 38.27
TR45-250200 | Trišakis 45 d250-d200 | VNT | 39.91
TR45-250250 | Trišakis 45 d250-d250 | VNT | 42.48
TR45-315100 | Trišakis 45 d315-d100 | VNT | 41.47
TR45-315125 | Trišakis 45 d315-d125 | VNT | 42.59
TR45-315160 | Trišakis 45 d315-d160 | VNT | 44.77
TR45-315200 | Trišakis 45 d315-d200 | VNT | 47.24
TR45-315250 | Trišakis 45 d315-d250 | VNT | 50.78
TR45-315315 | Trišakis 45 d315-d315 | VNT | 56.81
TR45-355160 | Trišakis 45 d355-d160 | VNT | 46.88
TR45-355200 | Trišakis 45 d355-d200 | VNT | 49.48
TR45-355250 | Trišakis 45 d355-d250 | VNT | 53.09
TR45-355315 | Trišakis 45 d355-d315 | VNT | 59.31
TR45-355355 | Trišakis 45 d355-d355 | VNT | 63.39
TR45-400160 | Trišakis 45 d400-d160 | VNT | 54.05
TR45-400200 | Trišakis 45 d400-d200 | VNT | 56.73
TR45-400250 | Trišakis 45 d400-d250 | VNT | 60.53
TR45-400315 | Trišakis 45 d400-d315 | VNT | 66.95
TR45-400400 | Trišakis 45 d400-d400 | VNT | 76.13
TR45-450450 | Trišakis 45 d450-d450 | VNT | 86.71
TR45-500500 | Trišakis 45 d500-d500 | VNT | 103.71
TR45-560560 | Trišakis 45 d560-d560 | VNT | 119.6
TR45-630630 | Trišakis 45 d630-d630 | VNT | 173.94
TR45-710710 | Trišakis 45 d710-d710 | VNT | 232.08
TR45-800800 | Trišakis 45 d800-d800 | VNT | 298.58
TR45-900900 | Trišakis 45 d900-d900 | VNT | 367.25
TR45-10001000 | Trišakis 45 d1000-d1000 | VNT | 537.94
TR45-12501250 | Trišakis 45 d1250-d1250 | VNT | 796.07
TR100100K | Trišakis d100-d100 kelnės | VNT | 18.75
TR125100K | Trišakis d125-d100 kelnės | VNT | 27.4
TR125125K | Trišakis d125-d125 kelnės | VNT | 20.02
TR160100K | Trišakis d160-d100 kelnės | VNT | 29.41
TR160125K | Trišakis d160-d125 kelnės | VNT | 29.61
TR160160K | Trišakis d160-d160 kelnės | VNT | 22.91
TR200100K | Trišakis d200-d100 kelnės | VNT | 32.6
TR200125K | Trišakis d200-d125 kelnės | VNT | 32.81
TR200160K | Trišakis d200-d160 kelnės | VNT | 33.8
TR200200K | Trišakis d200-d200 kelnės | VNT | 24.57
TR250100K | Trišakis d250-d100 kelnės | VNT | 48.28
TR250125K | Trišakis d250-d125 kelnės | VNT | 48.52
TR250160K | Trišakis d250-d160 kelnės | VNT | 49.53
TR250200K | Trišakis d250-d200 kelnės | VNT | 49.92
TR250250K | Trišakis d250-d250 kelnės | VNT | 37.6
TR315200K | Trišakis d315-d200 kelnės | VNT | 54.11
TR315250K | Trišakis d315-d250 kelnės | VNT | 54.26
TR315315K | Trišakis d315-d315 kelnės | VNT | 43.5
TR355250K | Trišakis d355-d250 kelnės | VNT | 54.63
TR355315K | Trišakis d355-d315 kelnės | VNT | 55.93
TR355355K | Trišakis d355-d355 kelnės | VNT | 46.77
TR400250K | Trišakis d400-d250 kelnės | VNT | 70.67
TR400315K | Trišakis d400-d315 kelnės | VNT | 71.99
TR400400K | Trišakis d400-d400 kelnės | VNT | 58.29
TR450315K | Trišakis d450-d315 kelnės | VNT | 75.4
TR500355K | Trišakis d500-d355 kelnės | VNT | 88.43
TR500400K | Trišakis d500-d400 kelnės | VNT | 88.09
TR560400K | Trišakis d560-d400 kelnės | VNT | 92.92
TR630450K | Trišakis d630-d450 kelnės | VNT | 131.82
TR630630K | Trišakis d630-d630 kelnės | VNT | 138.5
TR710500K | Trišakis d710-d500 kelnės | VNT | 164.71
TR800560K | Trišakis d800-d560 kelnės | VNT | 200.2
TR900630K | Trišakis d900-d630 kelnės | VNT | 320.87
TR1000710K | Trišakis d1000-d710 kelnės | VNT | 428.43
TR1250800K | Trišakis d1250-d800 kelnės | VNT | 549.35
ASR100 | Apvali sklendė rankinė d100 | VNT | 9.68
ASR125 | Apvali sklendė rankinė d125 | VNT | 10.35
ASR160 | Apvali sklendė rankinė d160 | VNT | 11.41
ASR200 | Apvali sklendė rankinė d200 | VNT | 13.01
ASR250 | Apvali sklendė rankinė d250 | VNT | 21.22
ASR315 | Apvali sklendė rankinė d315 | VNT | 24.7
ASR355 | Apvali sklendė rankinė d355 | VNT | 31.28
ASR400 | Apvali sklendė rankinė d400 | VNT | 40.28
ASR450 | Apvali sklendė rankinė d450 | VNT | 50.52
ASR500 | Apvali sklendė rankinė d500 | VNT | 54.3
ASR560 | Apvali sklendė rankinė d560 | VNT | 59.1
ASR630 | Apvali sklendė rankinė d630 | VNT | 70.7
ASP100 | Apvali sklendė pavarai d100 | VNT | 14.35
ASP125 | Apvali sklendė pavarai d125 | VNT | 14.75
ASP160 | Apvali sklendė pavarai d160 | VNT | 16.05
ASP200 | Apvali sklendė pavarai d200 | VNT | 17.02
ASP250 | Apvali sklendė pavarai d250 | VNT | 18.55
ASP315 | Apvali sklendė pavarai d315 | VNT | 22.03
ASP355 | Apvali sklendė pavarai d355 | VNT | 28.58
ASP400 | Apvali sklendė pavarai d400 | VNT | 32.6
ASP450 | Apvali sklendė pavarai d450 | VNT | 42.88
ASP500 | Apvali sklendė pavarai d500 | VNT | 46.65
ASP560 | Apvali sklendė pavarai d560 | VNT | 51.42
ASP630 | Apvali sklendė pavarai d630 | VNT | 63.02
ASUR160 | Apvali sklendė uždarymo rankinė d160 | VNT | 18.03
ASUR200 | Apvali sklendė uždarymo rankinė d200 | VNT | 20.18
ASUR250 | Apvali sklendė uždarymo rankinė d250 | VNT | 26.67
ASUR315 | Apvali sklendė uždarymo rankinė d315 | VNT | 30.63
ASUR355 | Apvali sklendė uždarymo rankinė d355 | VNT | 37.85
ASUR400 | Apvali sklendė uždarymo rankinė d400 | VNT | 46.85
ASUR450 | Apvali sklendė uždarymo rankinė d450 | VNT | 57.67
ASUR500 | Apvali sklendė uždarymo rankinė d500 | VNT | 61.45
ASUR700700-630 | Apvali sklendė uždarymo rankinė AL 700x700-d630 | VNT | 334.88
ASUR700700-710 | Apvali sklendė uždarymo rankinė AL 700x700-d710 | VNT | 348
ASUR800800-800 | Apvali sklendė uždarymo rankinė AL 800x800-d800 | VNT | 402.85
ASUR900900-900 | Apvali sklendė uždarymo rankinė AL 900x900-d900 | VNT | 466.95
ASUR10001000-1000 | Apvali sklendė uždarymo rankinė AL 1000x1000-d1000 | VNT | 566.15
ASUR13001300-1250 | Apvali sklendė uždarymo rankinė AL 1300x1300-d1250 | VNT | 777.53
ASUP160 | Apvali sklendė uždarymo pavarai d160 | VNT | 20.8
ASUP200 | Apvali sklendė uždarymo pavarai d200 | VNT | 22.15
ASUP250 | Apvali sklendė uždarymo pavarai d250 | VNT | 24
ASUP315 | Apvali sklendė uždarymo pavarai d315 | VNT | 27.95
ASUP355 | Apvali sklendė uždarymo pavarai d355 | VNT | 35.17
ASUP400 | Apvali sklendė uždarymo pavarai d400 | VNT | 39.2
ASUP450 | Apvali sklendė uždarymo pavarai d450 | VNT | 50
ASUP500 | Apvali sklendė uždarymo pavarai d500 | VNT | 53.78
ASUP700700-630 | Apvali sklendė uždarymo pavarai AL 700x700-d630 | VNT | 328.13
ASUP700700-710 | Apvali sklendė uždarymo pavarai AL 700x700-d710 | VNT | 341.25
ASUP800800-800 | Apvali sklendė uždarymo pavarai AL 800x800-d800 | VNT | 396.13
ASUP900900-900 | Apvali sklendė uždarymo pavarai AL 900x900-d900 | VNT | 460.22
ASUP10001000-1000 | Apvali sklendė uždarymo pavarai AL 1000x1000-d1000 | VNT | 572.35
ASUP13001300-1250 | Apvali sklendė uždarymo pavarai AL 1300x1300-d1250 | VNT | 770.78
SKLIR100 | Diafragminė sklendė IRIS d100 | VNT | 17.36
SKLIR125 | Diafragminė sklendė IRIS d125 | VNT | 19.01
SKLIR160 | Diafragminė sklendė IRIS d160 | VNT | 28.93
SKLIR200 | Diafragminė sklendė IRIS d200 | VNT | 32.65
SKLIR250 | Diafragminė sklendė IRIS d250 | VNT | 72.1
SKLIR315 | Diafragminė sklendė IRIS d315 | VNT | 101
SKLIR400 | Diafragminė sklendė IRIS d400 | VNT | 220
SKLIR500 | Diafragminė sklendė IRIS d500 | VNT | 399
SKLIR630 | Diafragminė sklendė IRIS d630 | VNT | 487
SKLIR800 | Diafragminė sklendė IRIS d800 | VNT | 1150
VOZT100 | Atbulinis vožtuvas d100 | VNT | 4.95
VOZT125 | Atbulinis vožtuvas d125 | VNT | 5.72
VOZT160 | Atbulinis vožtuvas d160 | VNT | 7.33
VOZT200 | Atbulinis vožtuvas d200 | VNT | 9.35
VOZT250 | Atbulinis vožtuvas d250 | VNT | 14.83
VOZT315 | Atbulinis vožtuvas d315 | VNT | 19.01
VOZT400 | Atbulinis vožtuvas d400 | VNT | 33.18
VOZT500500-500 | Gravitacinis apv.pajung.atbul.vožtuvas D-WxH d500-510x520 | VNT | 237
VOZT560560-560 | Gravitacinis apv.pajung.atbul.vožtuvas D-WxH d560-570x580 | VNT | 267.69
VOZT640640-630 | Gravitacinis apv.pajung.atbul.vožtuvas D-WxH d630-630x640 | VNT | 320.55
VOZT720720-710 | Gravitacinis apv.pajung.atbul.vožtuvas D-WxH d710-710x720 | VNT | 360.3
VOZT800800-800 | Gravitacinis apv.pajung.atbul.vožtuvas D-WxH d800-810x820 | VNT | 388.32
VOZT900900-900 | Gravitacinis apv.pajung.atbul.vožtuvas D-WxH d900-910x920 | VNT | 438.69
VOZT10001000-1000 | Gravitacinis apv.pajung.atbul.vožtuvas D-WxH d1000-1010x1020 | VNT | 530.19
VOZT12601260-1250 | Gravitacinis apv.pajung.atbul.vožtuvas D-WxH d1250-1270x1280 | VNT | 695.34
ST100 | Stogelis d100 | VNT | 16.07
ST125 | Stogelis d125 | VNT | 16.59
ST160 | Stogelis d160 | VNT | 17.6
ST200 | Stogelis d200 | VNT | 19.63
ST250 | Stogelis d250 | VNT | 23.06
ST315 | Stogelis d315 | VNT | 27.14
ST355 | Stogelis d355 | VNT | 40.61
ST400 | Stogelis d400 | VNT | 40.77
ST450 | Stogelis d450 | VNT | 51.4
ST500 | Stogelis d500 | VNT | 66.9
ST560 | Stogelis d560 | VNT | 75.43
ST630 | Stogelis d630 | VNT | 85.1
ST710 | Stogelis d710 | VNT | 113.23
ST800 | Stogelis d800 | VNT | 162.76
ST900 | Stogelis d900 | VNT | 226.17
ST1000 | Stogelis d1000 | VNT | 268.06
ST1250 | Stogelis d1250 | VNT | 358.59
ST100T | Stogelis su tinklu d100 | VNT | 17.71
ST125T | Stogelis su tinklu d125 | VNT | 18.43
ST160T | Stogelis su tinklu d160 | VNT | 19.71
ST200T | Stogelis su tinklu d200 | VNT | 22.28
ST250T | Stogelis su tinklu d250 | VNT | 26.52
ST315T | Stogelis su tinklu d315 | VNT | 31.46
ST355T | Stogelis su tinklu d355 | VNT | 47.84
ST400T | Stogelis su tinklu d400 | VNT | 48.98
ST450T | Stogelis su tinklu d450 | VNT | 62.35
ST500T | Stogelis su tinklu d500 | VNT | 78.96
ST560T | Stogelis su tinklu d560 | VNT | 89.47
ST630T | Stogelis su tinklu d630 | VNT | 101.89
ST710T | Stogelis su tinklu d710 | VNT | 135.82
ST800T | Stogelis su tinklu d800 | VNT | 190.48
ST900T | Stogelis su tinklu d900 | VNT | 262.13
ST1000T | Stogelis su tinklu d1000 | VNT | 309.66
ST1250T | Stogelis su tinklu d1250 | VNT | 413.87
KA100 | Kaminėlis d100 | VNT | 19.27
KA125 | Kaminėlis d125 | VNT | 20.05
KA160 | Kaminėlis d160 | VNT | 21.48
KA200 | Kaminėlis d200 | VNT | 24.65
KA250 | Kaminėlis d250 | VNT | 29.46
KA315 | Kaminėlis d315 | VNT | 34.79
KA355 | Kaminėlis d355 | VNT | 53.12
KA400 | Kaminėlis d400 | VNT | 54.68
KA450 | Kaminėlis d450 | VNT | 70.41
KA500 | Kaminėlis d500 | VNT | 87.59
KA560 | Kaminėlis d560 | VNT | 99.06
KA630 | Kaminėlis d630 | VNT | 122.04
KA710 | Kaminėlis d710 | VNT | 155.12
KA800 | Kaminėlis d800 | VNT | 213.43
KA900 | Kaminėlis d900 | VNT | 289.74
KA1000 | Kaminėlis d1000 | VNT | 345.98
KA1250 | Kaminėlis d1250 | VNT | 424.87
AN100 | Antgalis d100 | VNT | 12.45
AN125 | Antgalis d125 | VNT | 13.18
AN160 | Antgalis d160 | VNT | 14.33
AN200 | Antgalis d200 | VNT | 15.91
AN250 | Antgalis d250 | VNT | 18.43
AN315 | Antgalis d315 | VNT | 24.13
AN355 | Antgalis d355 | VNT | 27.46
AN400 | Antgalis d400 | VNT | 31.17
AN450 | Antgalis d450 | VNT | 42.02
AN500 | Antgalis d500 | VNT | 47.03
AN560 | Antgalis d560 | VNT | 55.56
AN630 | Antgalis d630 | VNT | 74.2
AN710 | Antgalis d710 | VNT | 105.66
AN800 | Antgalis d800 | VNT | 141.47
AN900 | Antgalis d900 | VNT | 184.7
AN1000 | Antgalis d1000 | VNT | 244.5
AN1250 | Antgalis d1250 | VNT | 342.24
DEF100 | Deflektorius d100 | VNT | 62.98
DEF125 | Deflektorius d125 | VNT | 65.04
DEF160 | Deflektorius d160 | VNT | 78.65
DEF200 | Deflektorius d200 | VNT | 84.79
DEF250 | Deflektorius d250 | VNT | 102
DEF315 | Deflektorius d315 | VNT | 130.82
DEF355 | Deflektorius d355 | VNT | 154.01
DEF400 | Deflektorius d400 | VNT | 197.5
DEF450 | Deflektorius d450 | VNT | 228.58
DEF500 | Deflektorius d500 | VNT | 295.97
DEF560 | Deflektorius d560 | VNT | 349.22
DEF630 | Deflektorius d630 | VNT | 435.14
DEF710 | Deflektorius d710 | VNT | 550.51
DEF800 | Deflektorius d800 | VNT | 732.22
DEF900 | Deflektorius d900 | VNT | 1010.28
DEF1000 | Deflektorius d1000 | VNT | 1300.8
DEF1250 | Deflektorius d1250 | VNT | 1857.12
KON100 | Konfuzorius d100 | VNT | 78.34
KON125 | Konfuzorius d125 | VNT | 80.23
KON160 | Konfuzorius d160 | VNT | 96.24
KON200 | Konfuzorius d200 | VNT | 101.83
KON250 | Konfuzorius d250 | VNT | 127.2
KON315 | Konfuzorius d315 | VNT | 190.03
KON355 | Konfuzorius d355 | VNT | 206.16
KON400 | Konfuzorius d400 | VNT | 272.14
KON450 | Konfuzorius d450 | VNT | 295.42
KON500 | Konfuzorius d500 | VNT | 370.42
KON560 | Konfuzorius d560 | VNT | 466.03
KON630 | Konfuzorius d630 | VNT | 552.82
KON710 | Konfuzorius d710 | VNT | 710.69
KON800 | Konfuzorius d800 | VNT | 944.62
YGAV100 | Grotelės lauko YGAV d100 | VNT | 4
YGAV125 | Grotelės lauko YGAV d125 | VNT | 5.17
YGAV160 | Grotelės lauko YGAV d160 | VNT | 7.04
YGAV200 | Grotelės lauko YGAV d200 | VNT | 10.45
YGAV250 | Grotelės lauko YGAV d250 | VNT | 20.37
YGAV315 | Grotelės lauko YGAV d315 | VNT | 34.91
YGAV400 | Grotelės lauko YGAV d400 | VNT | 66.07
YGAV500 | Grotelės lauko YGAV d500 | VNT | 134.11
YGAV100D | Grotelės lauko YGAV d100 dažytos RAL | VNT | 17
YGAV125D | Grotelės lauko YGAV d125 dažytos RAL | VNT | 21
YGAV160D | Grotelės lauko YGAV d160 dažytos RAL | VNT | 24
YGAV200D | Grotelės lauko YGAV d200 dažytos RAL | VNT | 28
YGAV250D | Grotelės lauko YGAV d250 dažytos RAL | VNT | 42
YGAV315D | Grotelės lauko YGAV d315 dažytos RAL | VNT | 61
YGAV400D | Grotelės lauko YGAV d400 dažytos RAL | VNT | 100
YGAV500D | Grotelės lauko YGAV d500 dažytos RAL | VNT | 176
DVS100 | Difuzorius DVS d100 | VNT | 3.26
DVS125 | Difuzorius DVS d125 | VNT | 4.05
DVS160 | Difuzorius DVS d160 | VNT | 6.18
DVS200 | Difuzorius DVS d200 | VNT | 8.8
DVS250 | Difuzorius DVS d250 | VNT | 14.96
PDVS100 | Difuzorius P-DVS d100 | VNT | 3.26
PDVS125 | Difuzorius P-DVS d125 | VNT | 4.05
PDVS160 | Difuzorius P-DVS d160 | VNT | 6.18
PDVS200 | Difuzorius P-DVS d200 | VNT | 8.8
PDVS250 | Difuzorius P-DVS d250 | VNT | 14.96
PDD100100 | Pajungimo dėžė difuzoriui d100-d100 | VNT | 40.77
PDD100125 | Pajungimo dėžė difuzoriui d100-d125 | VNT | 41.34
PDD125125 | Pajungimo dėžė difuzoriui d125-d125 | VNT | 44.43
PDD125160 | Pajungimo dėžė difuzoriui d125-d160 | VNT | 45.08
PDD125200 | Pajungimo dėžė difuzoriui d125-d200 | VNT | 47.35
PDD160160 | Pajungimo dėžė difuzoriui d160-d160 | VNT | 53.01
PDD160200 | Pajungimo dėžė difuzoriui d160-d200 | VNT | 54.5
PDD160250 | Pajungimo dėžė difuzoriui d160-d250 | VNT | 59.02
PDD160315 | Pajungimo dėžė difuzoriui d160-d315 | VNT | 65.6
PDD200200 | Pajungimo dėžė difuzoriui d200-d200 | VNT | 56.81
PDD200250 | Pajungimo dėžė difuzoriui d200-d250 | VNT | 61.2
PDD200315 | Pajungimo dėžė difuzoriui d200-d315 | VNT | 74.39
PDD250250 | Pajungimo dėžė difuzoriui d250-d250 | VNT | 66.56
PDD250315 | Pajungimo dėžė difuzoriui d250-d315 | VNT | 76.26
PDD250400 | Pajungimo dėžė difuzoriui d250-d400 | VNT | 84.71
PDD315315 | Pajungimo dėžė difuzoriui d315-d315 | VNT | 95.86
PDD315400 | Pajungimo dėžė difuzoriui d315-d400 | VNT | 96.15
PDD400400 | Pajungimo dėžė difuzoriui d400-d400 | VNT | 101.06
PDDS100100 | Pajungimo dėžė difuzoriui su sklende d100-d100 | VNT | 71.29
PDDS100125 | Pajungimo dėžė difuzoriui su sklende d100-d125 | VNT | 71.53
PDDS125125 | Pajungimo dėžė difuzoriui su sklende d125-d125 | VNT | 76.08
PDDS125160 | Pajungimo dėžė difuzoriui su sklende d125-d160 | VNT | 76.67
PDDS125200 | Pajungimo dėžė difuzoriui su sklende d125-d200 | VNT | 79.4
PDDS160160 | Pajungimo dėžė difuzoriui su sklende d160-d160 | VNT | 86.94
PDDS160200 | Pajungimo dėžė difuzoriui su sklende d160-d200 | VNT | 88.37
PDDS160250 | Pajungimo dėžė difuzoriui su sklende d160-d250 | VNT | 92.77
PDDS160315 | Pajungimo dėžė difuzoriui su sklende d160-d315 | VNT | 100.13
PDDS200200 | Pajungimo dėžė difuzoriui su sklende d200-d200 | VNT | 93.81
PDDS200250 | Pajungimo dėžė difuzoriui su sklende d200-d250 | VNT | 97.32
PDDS200315 | Pajungimo dėžė difuzoriui su sklende d200-d315 | VNT | 110.06
PDDS250250 | Pajungimo dėžė difuzoriui su sklende d250-d250 | VNT | 108.21
PDDS250315 | Pajungimo dėžė difuzoriui su sklende d250-d315 | VNT | 117.91
PDDS250400 | Pajungimo dėžė difuzoriui su sklende d250-d400 | VNT | 126.36
PDDS315315 | Pajungimo dėžė difuzoriui su sklende d315-d315 | VNT | 149.14
PDDS315400 | Pajungimo dėžė difuzoriui su sklende d315-d400 | VNT | 149.45
COMBI100 | Lank.ortak. COMBIFLEX d102 | M | 2.38
COMBI125 | Lank.ortak. COMBIFLEX d127 | M | 2.73
COMBI160 | Lank.ortak. COMBIFLEX d165 | M | 3.41
COMBI200 | Lank.ortak. COMBIFLEX d203 | M | 4.27
COMBI250 | Lank.ortak. COMBIFLEX d254 | M | 6.69
COMBI315 | Lank.ortak. COMBIFLEX d315 | M | 8.98
SONO100 | Lank.ortak. SONOFLEX d102 | M | 4.18
SONO125 | Lank.ortak. SONOFLEX d127 | M | 5.37
SONO160 | Lank.ortak. SONOFLEX d165 | M | 6.25
SONO200 | Lank.ortak. SONOFLEX d203 | M | 7.63
SONO250 | Lank.ortak. SONOFLEX d254 | M | 10.32
SONO315 | Lank.ortak. SONOFLEX d315 | M | 12.61
ALJ100 | Apvali lanksčioji jungtis d100 | VNT | 7.07
ALJ125 | Apvali lanksčioji jungtis d125 | VNT | 7.49
ALJ160 | Apvali lanksčioji jungtis d160 | VNT | 8.03
ALJ200 | Apvali lanksčioji jungtis d200 | VNT | 8.68
ALJ250 | Apvali lanksčioji jungtis d250 | VNT | 9.49
ALJ315 | Apvali lanksčioji jungtis d315 | VNT | 10.5
ALJ355 | Apvali lanksčioji jungtis d355 | VNT | 11.1
ALJ400 | Apvali lanksčioji jungtis d400 | VNT | 14.3
ALJ450 | Apvali lanksčioji jungtis d450 | VNT | 15.05
ALJ500 | Apvali lanksčioji jungtis d500 | VNT | 15.86
ALJ560 | Apvali lanksčioji jungtis d560 | VNT | 16.82
ALJ630 | Apvali lanksčioji jungtis d630 | VNT | 17.94
ALJ710 | Apvali lanksčioji jungtis d710 | VNT | 21.63
ALJ800 | Apvali lanksčioji jungtis d800 | VNT | 23.04
ALJ900 | Apvali lanksčioji jungtis d900 | VNT | 25.09
ALJ1000 | Apvali lanksčioji jungtis d1000 | VNT | 26.23
ALJ1250 | Apvali lanksčioji jungtis d1250 | VNT | 30.21
PRAV100 | Pravalymo liukas d100 | VNT | 5.79
PRAV125 | Pravalymo liukas d125 | VNT | 5.79
PRAV160 | Pravalymo liukas d160 | VNT | 5.79
PRAV200 | Pravalymo liukas d200 | VNT | 5.79
PRAV250 | Pravalymo liukas d250 | VNT | 7.08
PRAV315 | Pravalymo liukas d315 | VNT | 7.08
PRAV400 | Pravalymo liukas d400 | VNT | 12.87
PRAV500 | Pravalymo liukas d500 | VNT | 12.87
PRAV630 | Pravalymo liukas d630 | VNT | 19.29
OFI100100 | Stač.ortakis WxH-L 100x100-L1500 | VNT | 30.85
OFI150100 | Stač.ortakis WxH-L 150x100-L1500 | VNT | 34.05
OFI150150 | Stač.ortakis WxH-L 150x150-L1500 | VNT | 37.25
OFI200100 | Stač.ortakis WxH-L 200x100-L1500 | VNT | 37.25
OFI200150 | Stač.ortakis WxH-L 200x150-L1500 | VNT | 40.42
OFI200200 | Stač.ortakis WxH-L 200x200-L1500 | VNT | 43.6
OFI250100 | Stač.ortakis WxH-L 250x100-L1500 | VNT | 40.42
OFI250150 | Stač.ortakis WxH-L 250x150-L1500 | VNT | 43.6
OFI250200 | Stač.ortakis WxH-L 250x200-L1500 | VNT | 46.77
OFI250250 | Stač.ortakis WxH-L 250x250-L1500 | VNT | 49.97
OFI300100 | Stač.ortakis WxH-L 300x100-L1500 | VNT | 43.6
OFI300150 | Stač.ortakis WxH-L 300x150-L1500 | VNT | 46.77
OFI300200 | Stač.ortakis WxH-L 300x200-L1500 | VNT | 49.97
OFI300250 | Stač.ortakis WxH-L 300x250-L1500 | VNT | 53.18
OFI300300 | Stač.ortakis WxH-L 300x300-L1500 | VNT | 56.35
OFI350100 | Stač.ortakis WxH-L 350x100-L1500 | VNT | 46.77
OFI350150 | Stač.ortakis WxH-L 350x150-L1500 | VNT | 49.97
OFI350200 | Stač.ortakis WxH-L 350x200-L1500 | VNT | 53.18
OFI350250 | Stač.ortakis WxH-L 350x250-L1500 | VNT | 56.35
OFI350300 | Stač.ortakis WxH-L 350x300-L1500 | VNT | 59.52
OFI350350 | Stač.ortakis WxH-L 350x350-L1500 | VNT | 62.7
OFI400100 | Stač.ortakis WxH-L 400x100-L1500 | VNT | 49.97
OFI400150 | Stač.ortakis WxH-L 400x150-L1500 | VNT | 53.18
OFI400200 | Stač.ortakis WxH-L 400x200-L1500 | VNT | 56.35
OFI400250 | Stač.ortakis WxH-L 400x250-L1500 | VNT | 59.52
OFI400300 | Stač.ortakis WxH-L 400x300-L1500 | VNT | 62.7
OFI400350 | Stač.ortakis WxH-L 400x350-L1500 | VNT | 65.93
OFI400400 | Stač.ortakis WxH-L 400x400-L1500 | VNT | 69.13
OFI450100 | Stač.ortakis WxH-L 450x100-L1500 | VNT | 53.18
OFI450150 | Stač.ortakis WxH-L 450x150-L1500 | VNT | 56.35
OFI450200 | Stač.ortakis WxH-L 450x200-L1500 | VNT | 59.52
OFI450250 | Stač.ortakis WxH-L 450x250-L1500 | VNT | 62.7
OFI450300 | Stač.ortakis WxH-L 450x300-L1500 | VNT | 65.93
OFI450350 | Stač.ortakis WxH-L 450x350-L1500 | VNT | 69.13
OFI450400 | Stač.ortakis WxH-L 450x400-L1500 | VNT | 72.3
OFI450450 | Stač.ortakis WxH-L 450x450-L1500 | VNT | 75.47
OFI500100 | Stač.ortakis WxH-L 500x100-L1500 | VNT | 56.35
OFI500150 | Stač.ortakis WxH-L 500x150-L1500 | VNT | 59.52
OFI500200 | Stač.ortakis WxH-L 500x200-L1500 | VNT | 62.7
OFI500250 | Stač.ortakis WxH-L 500x250-L1500 | VNT | 65.93
OFI500300 | Stač.ortakis WxH-L 500x300-L1500 | VNT | 69.13
OFI500350 | Stač.ortakis WxH-L 500x350-L1500 | VNT | 72.3
OFI500400 | Stač.ortakis WxH-L 500x400-L1500 | VNT | 75.47
OFI500450 | Stač.ortakis WxH-L 500x450-L1500 | VNT | 78.65
OFI500500 | Stač.ortakis WxH-L 500x500-L1500 | VNT | 81.85
OFI600100 | Stač.ortakis WxH-L 600x100-L1500 | VNT | 62.7
OFI600150 | Stač.ortakis WxH-L 600x150-L1500 | VNT | 64.9
OFI600200 | Stač.ortakis WxH-L 600x200-L1500 | VNT | 69.7
OFI600250 | Stač.ortakis WxH-L 600x250-L1500 | VNT | 73.72
OFI600300 | Stač.ortakis WxH-L 600x300-L1500 | VNT | 77.72
OFI600350 | Stač.ortakis WxH-L 600x350-L1500 | VNT | 81.77
OFI600400 | Stač.ortakis WxH-L 600x400-L1500 | VNT | 85.8
OFI600450 | Stač.ortakis WxH-L 600x450-L1500 | VNT | 89.85
OFI600500 | Stač.ortakis WxH-L 600x500-L1500 | VNT | 93.88
OFI600600 | Stač.ortakis WxH-L 600x600-L1500 | VNT | 101.93
OFI700100 | Stač.ortakis WxH-L 700x100-L1500 | VNT | 69.13
OFI700150 | Stač.ortakis WxH-L 700x150-L1500 | VNT | 73.72
OFI700200 | Stač.ortakis WxH-L 700x200-L1500 | VNT | 77.72
OFI700250 | Stač.ortakis WxH-L 700x250-L1500 | VNT | 81.77
OFI700300 | Stač.ortakis WxH-L 700x300-L1500 | VNT | 85.8
OFI700350 | Stač.ortakis WxH-L 700x350-L1500 | VNT | 89.85
OFI700400 | Stač.ortakis WxH-L 700x400-L1500 | VNT | 93.88
OFI700450 | Stač.ortakis WxH-L 700x450-L1500 | VNT | 97.88
OFI700500 | Stač.ortakis WxH-L 700x500-L1500 | VNT | 101.93
OFI700600 | Stač.ortakis WxH-L 700x600-L1500 | VNT | 110
OFI700700 | Stač.ortakis WxH-L 700x700-L1500 | VNT | 118.02
OFI800100 | Stač.ortakis WxH-L 800x100-L1500 | VNT | 75.47
OFI800150 | Stač.ortakis WxH-L 800x150-L1500 | VNT | 81.77
OFI800200 | Stač.ortakis WxH-L 800x200-L1500 | VNT | 85.8
OFI800250 | Stač.ortakis WxH-L 800x250-L1500 | VNT | 89.85
OFI800300 | Stač.ortakis WxH-L 800x300-L1500 | VNT | 93.88
OFI800350 | Stač.ortakis WxH-L 800x350-L1500 | VNT | 97.88
OFI800400 | Stač.ortakis WxH-L 800x400-L1500 | VNT | 101.93
OFI800450 | Stač.ortakis WxH-L 800x450-L1500 | VNT | 105.95
OFI800500 | Stač.ortakis WxH-L 800x500-L1500 | VNT | 110
OFI800600 | Stač.ortakis WxH-L 800x600-L1500 | VNT | 118.02
OFI800700 | Stač.ortakis WxH-L 800x700-L1500 | VNT | 126.1
OFI800800 | Stač.ortakis WxH-L 800x800-L1500 | VNT | 134.17
OFI900100 | Stač.ortakis WxH-L 900x100-L1500 | VNT | 81.85
OFI900150 | Stač.ortakis WxH-L 900x150-L1500 | VNT | 89.85
OFI900200 | Stač.ortakis WxH-L 900x200-L1500 | VNT | 93.88
OFI900250 | Stač.ortakis WxH-L 900x250-L1500 | VNT | 97.88
OFI900300 | Stač.ortakis WxH-L 900x300-L1500 | VNT | 101.93
OFI900350 | Stač.ortakis WxH-L 900x350-L1500 | VNT | 105.95
OFI900400 | Stač.ortakis WxH-L 900x400-L1500 | VNT | 110
OFI900450 | Stač.ortakis WxH-L 900x450-L1500 | VNT | 114.03
OFI900500 | Stač.ortakis WxH-L 900x500-L1500 | VNT | 118.02
OFI900600 | Stač.ortakis WxH-L 900x600-L1500 | VNT | 126.1
OFI900700 | Stač.ortakis WxH-L 900x700-L1500 | VNT | 134.17
OFI900800 | Stač.ortakis WxH-L 900x800-L1500 | VNT | 142.23
OFI900900 | Stač.ortakis WxH-L 900x900-L1500 | VNT | 150.27
OFI1000100 | Stač.ortakis WxH-L 1000x100-L1500 | VNT | 88.23
OFI1000150 | Stač.ortakis WxH-L 1000x150-L1500 | VNT | 97.88
OFI1000200 | Stač.ortakis WxH-L 1000x200-L1500 | VNT | 101.93
OFI1000250 | Stač.ortakis WxH-L 1000x250-L1500 | VNT | 105.95
OFI1000300 | Stač.ortakis WxH-L 1000x300-L1500 | VNT | 110
OFI1000350 | Stač.ortakis WxH-L 1000x350-L1500, W1/H- | VNT | 128.85
OFI1000400 | Stač.ortakis WxH-L 1000x400-L1500, W1/H- | VNT | 133.02
OFI1000450 | Stač.ortakis WxH-L 1000x450-L1500, W1/H- | VNT | 137.25
OFI1000500 | Stač.ortakis WxH-L 1000x500-L1500, W1/H- | VNT | 141.5
OFI1000600 | Stač.ortakis WxH-L 1000x600-L1500, W1/H- | VNT | 149.93
OFI1000700 | Stač.ortakis WxH-L 1000x700-L1500, W1/H- | VNT | 158.35
OFI1000800 | Stač.ortakis WxH-L 1000x800-L1500, W1/H- | VNT | 166.77
OFI1000900 | Stač.ortakis WxH-L 1000x900-L1500, W1/H- | VNT | 175.18
OFI10001000 | Stač.ortakis WxH-L 1000x1000-L1500, W1/H1 | VNT | 202.28
OFI1100100 | Stač.ortakis WxH-L 1100x100-L1500 | VNT | 94.58
OFI1100150 | Stač.ortakis WxH-L 1100x150-L1500 | VNT | 105.95
OFI1100200 | Stač.ortakis WxH-L 1100x200-L1500 | VNT | 110
OFI1100250 | Stač.ortakis WxH-L 1100x250-L1500 | VNT | 114.03
OFI1100300 | Stač.ortakis WxH-L 1100x300-L1500 | VNT | 118.02
OFI1100350 | Stač.ortakis WxH-L 1100x350-L1500, W1/H- | VNT | 136.9
OFI1100400 | Stač.ortakis WxH-L 1100x400-L1500, W1/H- | VNT | 141.13
OFI1100450 | Stač.ortakis WxH-L 1100x450-L1500, W1/H- | VNT | 145.35
OFI1100500 | Stač.ortakis WxH-L 1100x500-L1500, W1/H- | VNT | 149.55
OFI1100600 | Stač.ortakis WxH-L 1100x600-L1500, W1/H- | VNT | 157.97
OFI1100700 | Stač.ortakis WxH-L 1100x700-L1500, W1/H- | VNT | 166.4
OFI1100800 | Stač.ortakis WxH-L 1100x800-L1500, W1/H- | VNT | 174.8
OFI1100900 | Stač.ortakis WxH-L 1100x900-L1500, W1/H- | VNT | 183.25
OFI11001000 | Stač.ortakis WxH-L 1100x1000-L1500, W1/H1 | VNT | 210.7
OFI11001100 | Stač.ortakis WxH-L 1100x1100-L1500, W1/H1 | VNT | 219.13
OFI1200100 | Stač.ortakis WxH-L 1200x100-L1500 | VNT | 100.97
OFI1200150 | Stač.ortakis WxH-L 1200x150-L1500 | VNT | 114.03
OFI1200200 | Stač.ortakis WxH-L 1200x200-L1500 | VNT | 118.02
OFI1200250 | Stač.ortakis WxH-L 1200x250-L1500 | VNT | 122.08
OFI1200300 | Stač.ortakis WxH-L 1200x300-L1500 | VNT | 126.1
OFI1200350 | Stač.ortakis WxH-L 1200x350-L1500, W1/H- | VNT | 144.98
OFI1200400 | Stač.ortakis WxH-L 1200x400-L1500, W1/H- | VNT | 149.17
OFI1200450 | Stač.ortakis WxH-L 1200x450-L1500, W1/H- | VNT | 153.38
OFI1200500 | Stač.ortakis WxH-L 1200x500-L1500, W1/H- | VNT | 157.6
OFI1200600 | Stač.ortakis WxH-L 1200x600-L1500, W1/H- | VNT | 166.03
OFI1200700 | Stač.ortakis WxH-L 1200x700-L1500, W1/H- | VNT | 174.42
OFI1200800 | Stač.ortakis WxH-L 1200x800-L1500, W1/H- | VNT | 182.88
OFI1200900 | Stač.ortakis WxH-L 1200x900-L1500, W1/H- | VNT | 191.3
OFI12001000 | Stač.ortakis WxH-L 1200x1000-L1500, W1/H1 | VNT | 219.13
OFI12001100 | Stač.ortakis WxH-L 1200x1100-L1500, W1/H1 | VNT | 227.55
OFI12001200 | Stač.ortakis WxH-L 1200x1200-L1500, W1/H1 | VNT | 235.95
OFI1300100 | Stač.ortakis WxH-L 1300x100-L1500, W1/H- | VNT | 132.8
OFI1300150 | Stač.ortakis WxH-L 1300x150-L1500, W1/H- | VNT | 148.1
OFI1300200 | Stač.ortakis WxH-L 1300x200-L1500, W1/H- | VNT | 152.75
OFI1300250 | Stač.ortakis WxH-L 1300x250-L1500, W1/H- | VNT | 157.4
OFI1300300 | Stač.ortakis WxH-L 1300x300-L1500, W1/H- | VNT | 162
OFI1300350 | Stač.ortakis WxH-L 1300x350-L1500, W1/H- | VNT | 166.6
OFI1300400 | Stač.ortakis WxH-L 1300x400-L1500, W1/H- | VNT | 171.25
OFI1300450 | Stač.ortakis WxH-L 1300x450-L1500, W1/H- | VNT | 175.85
OFI1300500 | Stač.ortakis WxH-L 1300x500-L1500, W1/H- | VNT | 180.5
OFI1300600 | Stač.ortakis WxH-L 1300x600-L1500, W1/H- | VNT | 189.73
OFI1300700 | Stač.ortakis WxH-L 1300x700-L1500, W1/H- | VNT | 199
OFI1300800 | Stač.ortakis WxH-L 1300x800-L1500, W1/H- | VNT | 208.25
OFI1300900 | Stač.ortakis WxH-L 1300x900-L1500, W1/H- | VNT | 217.5
OFI13001000 | Stač.ortakis WxH-L 1300x1000-L1500, W1/H1 | VNT | 246.52
OFI13001100 | Stač.ortakis WxH-L 1300x1100-L1500, W1/H1 | VNT | 255.75
OFI13001200 | Stač.ortakis WxH-L 1300x1200-L1500, W1/H1 | VNT | 265.02
OFI13001300 | Stač.ortakis WxH-L 1300x1300-L1500, W1/H1 | VNT | 274.25
OFI1400100 | Stač.ortakis WxH-L 1400x100-L1500, W1/H- | VNT | 140
OFI1400150 | Stač.ortakis WxH-L 1400x150-L1500, W1/H- | VNT | 157.03
OFI1400200 | Stač.ortakis WxH-L 1400x200-L1500, W1/H- | VNT | 161.63
OFI1400250 | Stač.ortakis WxH-L 1400x250-L1500, W1/H- | VNT | 166.25
OFI1400300 | Stač.ortakis WxH-L 1400x300-L1500, W1/H- | VNT | 170.9
OFI1400350 | Stač.ortakis WxH-L 1400x350-L1500, W1/H- | VNT | 175.48
OFI1400400 | Stač.ortakis WxH-L 1400x400-L1500, W1/H- | VNT | 180.13
OFI1400450 | Stač.ortakis WxH-L 1400x450-L1500, W1/H- | VNT | 184.78
OFI1400500 | Stač.ortakis WxH-L 1400x500-L1500, W1/H- | VNT | 189.38
OFI1400600 | Stač.ortakis WxH-L 1400x600-L1500, W1/H- | VNT | 198.63
OFI1400700 | Stač.ortakis WxH-L 1400x700-L1500, W1/H- | VNT | 207.88
OFI1400800 | Stač.ortakis WxH-L 1400x800-L1500, W1/H- | VNT | 217.15
OFI1400900 | Stač.ortakis WxH-L 1400x900-L1500, W1/H- | VNT | 226.38
OFI14001000 | Stač.ortakis WxH-L 1400x1000-L1500, W1/H1 | VNT | 255.75
OFI14001100 | Stač.ortakis WxH-L 1400x1100-L1500, W1/H1 | VNT | 265.02
OFI14001200 | Stač.ortakis WxH-L 1400x1200-L1500, W1/H1 | VNT | 274.25
OFI14001300 | Stač.ortakis WxH-L 1400x1300-L1500, W1/H1 | VNT | 283.5
OFI14001400 | Stač.ortakis WxH-L 1400x1400-L1500, W1/H1 | VNT | 292.77
OFI1500100 | Stač.ortakis WxH-L 1500x100-L1500, W2/H- | VNT | 170.52
OFI1500150 | Stač.ortakis WxH-L 1500x150-L1500, W2/H- | VNT | 189.58
OFI1500200 | Stač.ortakis WxH-L 1500x200-L1500, W2/H- | VNT | 194.6
OFI1500250 | Stač.ortakis WxH-L 1500x250-L1500, W2/H- | VNT | 199.55
OFI1500300 | Stač.ortakis WxH-L 1500x300-L1500, W2/H- | VNT | 204.58
OFI1500350 | Stač.ortakis WxH-L 1500x350-L1500, W2/H- | VNT | 209.58
OFI1500400 | Stač.ortakis WxH-L 1500x400-L1500, W2/H- | VNT | 214.55
OFI1500450 | Stač.ortakis WxH-L 1500x450-L1500, W2/H- | VNT | 219.52
OFI1500500 | Stač.ortakis WxH-L 1500x500-L1500, W2/H- | VNT | 224.55
OFI1500600 | Stač.ortakis WxH-L 1500x600-L1500, W2/H- | VNT | 234.52
OFI1500700 | Stač.ortakis WxH-L 1500x700-L1500, W2/H- | VNT | 244.52
OFI1500800 | Stač.ortakis WxH-L 1500x800-L1500, W2/H- | VNT | 254.5
OFI1500900 | Stač.ortakis WxH-L 1500x900-L1500, W2/H- | VNT | 264.48
OFI15001000 | Stač.ortakis WxH-L 1500x1000-L1500, W2/H1 | VNT | 296.38
OFI15001100 | Stač.ortakis WxH-L 1500x1100-L1500, W2/H1 | VNT | 306.35
OFI15001200 | Stač.ortakis WxH-L 1500x1200-L1500, W2/H1 | VNT | 316.33
OFI15001300 | Stač.ortakis WxH-L 1500x1300-L1500, W2/H1 | VNT | 326.33
OFI15001400 | Stač.ortakis WxH-L 1500x1400-L1500, W2/H1 | VNT | 336.3
OFI15001500 | Stač.ortakis WxH-L 1500x1500-L1500, W2/H2 | VNT | 401.85
OFI1600100 | Stač.ortakis WxH-L 1600x100-L1500, W2/H- | VNT | 197
OFI1600150 | Stač.ortakis WxH-L 1600x150-L1500, W2/H- | VNT | 218.33
OFI1600200 | Stač.ortakis WxH-L 1600x200-L1500, W2/H- | VNT | 223.85
OFI1600250 | Stač.ortakis WxH-L 1600x250-L1500, W2/H- | VNT | 229.42
OFI1600300 | Stač.ortakis WxH-L 1600x300-L1500, W2/H- | VNT | 234.97
OFI1600350 | Stač.ortakis WxH-L 1600x350-L1500, W2/H- | VNT | 240.5
OFI1600400 | Stač.ortakis WxH-L 1600x400-L1500, W2/H- | VNT | 246.07
OFI1600450 | Stač.ortakis WxH-L 1600x450-L1500, W2/H- | VNT | 251.6
OFI1600500 | Stač.ortakis WxH-L 1600x500-L1500, W2/H- | VNT | 257.18
OFI1600600 | Stač.ortakis WxH-L 1600x600-L1500, W2/H- | VNT | 268.27
OFI1600700 | Stač.ortakis WxH-L 1600x700-L1500, W2/H- | VNT | 279.35
OFI1600800 | Stač.ortakis WxH-L 1600x800-L1500, W2/H- | VNT | 290.45
OFI1600900 | Stač.ortakis WxH-L 1600x900-L1500, W2/H- | VNT | 301.55
OFI16001000 | Stač.ortakis WxH-L 1600x1000-L1500, W2/H1 | VNT | 334.92
OFI16001100 | Stač.ortakis WxH-L 1600x1100-L1500, W2/H1 | VNT | 346
OFI16001200 | Stač.ortakis WxH-L 1600x1200-L1500, W2/H1 | VNT | 357.1
OFI16001300 | Stač.ortakis WxH-L 1600x1300-L1500, W2/H1 | VNT | 368.2
OFI16001400 | Stač.ortakis WxH-L 1600x1400-L1500, W2/H1 | VNT | 379.32
OFI16001500 | Stač.ortakis WxH-L 1600x1500-L1500, W2/H2 | VNT | 447.48
OFI16001600 | Stač.ortakis WxH-L 1600x1600-L1500, W2/H2 | VNT | 459.7
OFI1700100 | Stač.ortakis WxH-L 1700x100-L1500, W2/H- | VNT | 205.7
OFI1700150 | Stač.ortakis WxH-L 1700x150-L1500, W2/H- | VNT | 228.7
OFI1700200 | Stač.ortakis WxH-L 1700x200-L1500, W2/H- | VNT | 234.23
OFI1700250 | Stač.ortakis WxH-L 1700x250-L1500, W2/H- | VNT | 239.78
OFI1700300 | Stač.ortakis WxH-L 1700x300-L1500, W2/H- | VNT | 245.32
OFI1700350 | Stač.ortakis WxH-L 1700x350-L1500, W2/H- | VNT | 250.88
OFI1700400 | Stač.ortakis WxH-L 1700x400-L1500, W2/H- | VNT | 256.42
OFI1700450 | Stač.ortakis WxH-L 1700x450-L1500, W2/H- | VNT | 261.98
OFI1700500 | Stač.ortakis WxH-L 1700x500-L1500, W2/H- | VNT | 267.55
OFI1700600 | Stač.ortakis WxH-L 1700x600-L1500, W2/H- | VNT | 278.63
OFI1700700 | Stač.ortakis WxH-L 1700x700-L1500, W2/H- | VNT | 289.73
OFI1700800 | Stač.ortakis WxH-L 1700x800-L1500, W2/H- | VNT | 300.83
OFI1700900 | Stač.ortakis WxH-L 1700x900-L1500, W2/H- | VNT | 311.92
OFI17001000 | Stač.ortakis WxH-L 1700x1000-L1500, W2/H1 | VNT | 345.63
OFI17001100 | Stač.ortakis WxH-L 1700x1100-L1500, W2/H1 | VNT | 356.75
OFI17001200 | Stač.ortakis WxH-L 1700x1200-L1500, W2/H1 | VNT | 367.85
OFI17001300 | Stač.ortakis WxH-L 1700x1300-L1500, W2/H1 | VNT | 378.95
OFI17001400 | Stač.ortakis WxH-L 1700x1400-L1500, W2/H1 | VNT | 390.05
OFI17001500 | Stač.ortakis WxH-L 1700x1500-L1500, W2/H2 | VNT | 459.7
OFI17001600 | Stač.ortakis WxH-L 1700x1600-L1500, W2/H2 | VNT | 471.93
OFI17001700 | Stač.ortakis WxH-L 1700x1700-L1500, W2/H2 | VNT | 484.15
OFI1800100 | Stač.ortakis WxH-L 1800x100-L1500, W2/H- | VNT | 214.38
OFI1800150 | Stač.ortakis WxH-L 1800x150-L1500, W2/H- | VNT | 239.02
OFI1800200 | Stač.ortakis WxH-L 1800x200-L1500, W2/H- | VNT | 244.6
OFI1800250 | Stač.ortakis WxH-L 1800x250-L1500, W2/H- | VNT | 250.13
OFI1800300 | Stač.ortakis WxH-L 1800x300-L1500, W2/H- | VNT | 255.7
OFI1800350 | Stač.ortakis WxH-L 1800x350-L1500, W2/H- | VNT | 261.25
OFI1800400 | Stač.ortakis WxH-L 1800x400-L1500, W2/H- | VNT | 266.8
OFI1800450 | Stač.ortakis WxH-L 1800x450-L1500, W2/H- | VNT | 272.35
OFI1800500 | Stač.ortakis WxH-L 1800x500-L1500, W2/H- | VNT | 277.88
OFI1800600 | Stač.ortakis WxH-L 1800x600-L1500, W2/H- | VNT | 288.97
OFI1800700 | Stač.ortakis WxH-L 1800x700-L1500, W2/H- | VNT | 300.1
OFI1800800 | Stač.ortakis WxH-L 1800x800-L1500, W2/H- | VNT | 311.2
OFI1800900 | Stač.ortakis WxH-L 1800x900-L1500, W2/H- | VNT | 322.28
OFI18001000 | Stač.ortakis WxH-L 1800x1000-L1500, W2/H1 | VNT | 356.38
OFI18001100 | Stač.ortakis WxH-L 1800x1100-L1500, W2/H1 | VNT | 367.48
OFI18001200 | Stač.ortakis WxH-L 1800x1200-L1500, W2/H1 | VNT | 378.57
OFI18001300 | Stač.ortakis WxH-L 1800x1300-L1500, W2/H1 | VNT | 389.67
OFI18001400 | Stač.ortakis WxH-L 1800x1400-L1500, W2/H1 | VNT | 400.75
OFI18001500 | Stač.ortakis WxH-L 1800x1500-L1500, W2/H2 | VNT | 471.93
OFI18001600 | Stač.ortakis WxH-L 1800x1600-L1500, W2/H2 | VNT | 484.15
OFI18001700 | Stač.ortakis WxH-L 1800x1700-L1500, W2/H2 | VNT | 496.35
OFI18001800 | Stač.ortakis WxH-L 1800x1800-L1500, W2/H2 | VNT | 508.6
OFI1900100 | Stač.ortakis WxH-L 1900x100-L1500, W2/H- | VNT | 223.05
OFI1900150 | Stač.ortakis WxH-L 1900x150-L1500, W2/H- | VNT | 249.4
OFI1900200 | Stač.ortakis WxH-L 1900x200-L1500, W2/H- | VNT | 254.97
OFI1900250 | Stač.ortakis WxH-L 1900x250-L1500, W2/H- | VNT | 260.5
OFI1900300 | Stač.ortakis WxH-L 1900x300-L1500, W2/H- | VNT | 266.08
OFI1900350 | Stač.ortakis WxH-L 1900x350-L1500, W2/H- | VNT | 271.6
OFI1900400 | Stač.ortakis WxH-L 1900x400-L1500, W2/H- | VNT | 277.15
OFI1900450 | Stač.ortakis WxH-L 1900x450-L1500, W2/H- | VNT | 282.72
OFI1900500 | Stač.ortakis WxH-L 1900x500-L1500, W2/H- | VNT | 288.25
OFI1900600 | Stač.ortakis WxH-L 1900x600-L1500, W2/H- | VNT | 299.35
OFI1900700 | Stač.ortakis WxH-L 1900x700-L1500, W2/H- | VNT | 310.45
OFI1900800 | Stač.ortakis WxH-L 1900x800-L1500, W2/H- | VNT | 321.52
OFI1900900 | Stač.ortakis WxH-L 1900x900-L1500, W2/H- | VNT | 332.65
OFI19001000 | Stač.ortakis WxH-L 1900x1000-L1500, W2/H1 | VNT | 367.1
OFI19001100 | Stač.ortakis WxH-L 1900x1100-L1500, W2/H1 | VNT | 378.2
OFI19001200 | Stač.ortakis WxH-L 1900x1200-L1500, W2/H1 | VNT | 389.32
OFI19001300 | Stač.ortakis WxH-L 1900x1300-L1500, W2/H1 | VNT | 400.4
OFI19001400 | Stač.ortakis WxH-L 1900x1400-L1500, W2/H1 | VNT | 411.5
OFI19001500 | Stač.ortakis WxH-L 1900x1500-L1500, W2/H2 | VNT | 484.15
OFI19001600 | Stač.ortakis WxH-L 1900x1600-L1500, W2/H2 | VNT | 496.35
OFI19001700 | Stač.ortakis WxH-L 1900x1700-L1500, W2/H2 | VNT | 508.6
OFI19001800 | Stač.ortakis WxH-L 1900x1800-L1500, W2/H2 | VNT | 520.8
OFI19001900 | Stač.ortakis WxH-L 1900x1900-L1500, W2/H2 | VNT | 533.03
OFI2000100 | Stač.ortakis WxH-L 2000x100-L1500, W2/H- | VNT | 231.73
OFI2000150 | Stač.ortakis WxH-L 2000x150-L1500, W2/H- | VNT | 259.78
OFI2000200 | Stač.ortakis WxH-L 2000x200-L1500, W2/H- | VNT | 265.32
OFI2000250 | Stač.ortakis WxH-L 2000x250-L1500, W2/H- | VNT | 270.88
OFI2000300 | Stač.ortakis WxH-L 2000x300-L1500, W2/H- | VNT | 276.42
OFI2000350 | Stač.ortakis WxH-L 2000x350-L1500, W2/H- | VNT | 281.98
OFI2000400 | Stač.ortakis WxH-L 2000x400-L1500, W2/H- | VNT | 287.52
OFI2000450 | Stač.ortakis WxH-L 2000x450-L1500, W2/H- | VNT | 293.05
OFI2000500 | Stač.ortakis WxH-L 2000x500-L1500, W2/H- | VNT | 298.63
OFI2000600 | Stač.ortakis WxH-L 2000x600-L1500, W2/H- | VNT | 309.73
OFI2000700 | Stač.ortakis WxH-L 2000x700-L1500, W2/H- | VNT | 320.8
OFI2000800 | Stač.ortakis WxH-L 2000x800-L1500, W2/H- | VNT | 331.9
OFI2000900 | Stač.ortakis WxH-L 2000x900-L1500, W2/H- | VNT | 343
OFI20001000 | Stač.ortakis WxH-L 2000x1000-L1500, W2/H1 | VNT | 377.85
OFI20001100 | Stač.ortakis WxH-L 2000x1100-L1500, W2/H1 | VNT | 388.95
OFI20001200 | Stač.ortakis WxH-L 2000x1200-L1500, W2/H1 | VNT | 400.02
OFI20001300 | Stač.ortakis WxH-L 2000x1300-L1500, W2/H1 | VNT | 411.13
OFI20001400 | Stač.ortakis WxH-L 2000x1400-L1500, W2/H1 | VNT | 422.23
OFI20001500 | Stač.ortakis WxH-L 2000x1500-L1500, W2/H2 | VNT | 496.35
OFI20001600 | Stač.ortakis WxH-L 2000x1600-L1500, W2/H2 | VNT | 508.6
OFI20001700 | Stač.ortakis WxH-L 2000x1700-L1500, W2/H2 | VNT | 520.8
OFI20001800 | Stač.ortakis WxH-L 2000x1800-L1500, W2/H2 | VNT | 533.03
OFI20001900 | Stač.ortakis WxH-L 2000x1900-L1500, W2/H2 | VNT | 545.28
OFI20002000 | Stač.ortakis WxH-L 2000x2000-L1500, W2/H2 | VNT | 557.48
AF45-100100 | Stač.alkūnė 45° WxH 100x100 | VNT | 21.5
AF45-100150 | Stač.alkūnė 45° WxH 100x150 | VNT | 22.51
AF45-100200 | Stač.alkūnė 45° WxH 100x200 | VNT | 23.54
AF45-100250 | Stač.alkūnė 45° WxH 100x250 | VNT | 24.53
AF45-100300 | Stač.alkūnė 45° WxH 100x300 | VNT | 25.54
AF45-100350 | Stač.alkūnė 45° WxH 100x350 | VNT | 26.52
AF45-100400 | Stač.alkūnė 45° WxH 100x400 | VNT | 27.55
AF45-100450 | Stač.alkūnė 45° WxH 100x450 | VNT | 28.56
AF45-100500 | Stač.alkūnė 45° WxH 100x500 | VNT | 29.54
AF45-100600 | Stač.alkūnė 45° WxH 100x600 | VNT | 31.56
AF45-100700 | Stač.alkūnė 45° WxH 100x700 | VNT | 33.58
AF45-100800 | Stač.alkūnė 45° WxH 100x800 | VNT | 35.59
AF45-100900 | Stač.alkūnė 45° WxH 100x900 | VNT | 37.58
AF45-1001000 | Stač.alkūnė 45° WxH 100x1000 | VNT | 38.47
AF45-1001100 | Stač.alkūnė 45° WxH 100x1100 | VNT | 41.5
AF45-1001200 | Stač.alkūnė 45° WxH 100x1200 | VNT | 44.54
AF45-150100 | Stač.alkūnė 45° WxH 150x100 | VNT | 22.56
AF45-150150 | Stač.alkūnė 45° WxH 150x150 | VNT | 23.59
AF45-150200 | Stač.alkūnė 45° WxH 150x200 | VNT | 24.62
AF45-150250 | Stač.alkūnė 45° WxH 150x250 | VNT | 25.66
AF45-150300 | Stač.alkūnė 45° WxH 150x300 | VNT | 26.69
AF45-150350 | Stač.alkūnė 45° WxH 150x350 | VNT | 27.72
AF45-150400 | Stač.alkūnė 45° WxH 150x400 | VNT | 28.78
AF45-150450 | Stač.alkūnė 45° WxH 150x450 | VNT | 29.78
AF45-150500 | Stač.alkūnė 45° WxH 150x500 | VNT | 30.84
AF45-150600 | Stač.alkūnė 45° WxH 150x600 | VNT | 32.9
AF45-150700 | Stač.alkūnė 45° WxH 150x700 | VNT | 34.97
AF45-150800 | Stač.alkūnė 45° WxH 150x800 | VNT | 37.06
AF45-150900 | Stač.alkūnė 45° WxH 150x900 | VNT | 38.23
AF45-1501000 | Stač.alkūnė 45° WxH 150x1000 | VNT | 41.38
AF45-1501100 | Stač.alkūnė 45° WxH 150x1100 | VNT | 44.5
AF45-1501200 | Stač.alkūnė 45° WxH 150x1200 | VNT | 47.69
AF45-1501300 | Stač.alkūnė 45° WxH 150x1300 | VNT | 52.9
AF45-200100 | Stač.alkūnė 45° WxH 200x100 | VNT | 23.66
AF45-200150 | Stač.alkūnė 45° WxH 200x150 | VNT | 24.72
AF45-200200 | Stač.alkūnė 45° WxH 200x200 | VNT | 25.8
AF45-200250 | Stač.alkūnė 45° WxH 200x250 | VNT | 26.83
AF45-200300 | Stač.alkūnė 45° WxH 200x300 | VNT | 27.91
AF45-200350 | Stač.alkūnė 45° WxH 200x350 | VNT | 29.02
AF45-200400 | Stač.alkūnė 45° WxH 200x400 | VNT | 30.07
AF45-200450 | Stač.alkūnė 45° WxH 200x450 | VNT | 31.13
AF45-200500 | Stač.alkūnė 45° WxH 200x500 | VNT | 32.18
AF45-200600 | Stač.alkūnė 45° WxH 200x600 | VNT | 34.34
AF45-200700 | Stač.alkūnė 45° WxH 200x700 | VNT | 36.46
AF45-200800 | Stač.alkūnė 45° WxH 200x800 | VNT | 37.75
AF45-200900 | Stač.alkūnė 45° WxH 200x900 | VNT | 41.09
AF45-2001000 | Stač.alkūnė 45° WxH 200x1000 | VNT | 44.35
AF45-2001100 | Stač.alkūnė 45° WxH 200x1100 | VNT | 47.71
AF45-2001200 | Stač.alkūnė 45° WxH 200x1200 | VNT | 50.95
AF45-2001300 | Stač.alkūnė 45° WxH 200x1300 | VNT | 56.52
AF45-2001400 | Stač.alkūnė 45° WxH 200x1400 | VNT | 59.98
AF45-250100 | Stač.alkūnė 45° WxH 250x100 | VNT | 24.82
AF45-250150 | Stač.alkūnė 45° WxH 250x150 | VNT | 25.92
AF45-250200 | Stač.alkūnė 45° WxH 250x200 | VNT | 27.02
AF45-250250 | Stač.alkūnė 45° WxH 250x250 | VNT | 28.13
AF45-250300 | Stač.alkūnė 45° WxH 250x300 | VNT | 29.23
AF45-250350 | Stač.alkūnė 45° WxH 250x350 | VNT | 30.31
AF45-250400 | Stač.alkūnė 45° WxH 250x400 | VNT | 31.42
AF45-250450 | Stač.alkūnė 45° WxH 250x450 | VNT | 32.52
AF45-250500 | Stač.alkūnė 45° WxH 250x500 | VNT | 33.62
AF45-250600 | Stač.alkūnė 45° WxH 250x600 | VNT | 35.81
AF45-250700 | Stač.alkūnė 45° WxH 250x700 | VNT | 37.18
AF45-250800 | Stač.alkūnė 45° WxH 250x800 | VNT | 40.68
AF45-250900 | Stač.alkūnė 45° WxH 250x900 | VNT | 44.06
AF45-2501000 | Stač.alkūnė 45° WxH 250x1000 | VNT | 47.5
AF45-2501100 | Stač.alkūnė 45° WxH 250x1100 | VNT | 50.95
AF45-2501200 | Stač.alkūnė 45° WxH 250x1200 | VNT | 54.41
AF45-2501300 | Stač.alkūnė 45° WxH 250x1300 | VNT | 60.29
AF45-2501400 | Stač.alkūnė 45° WxH 250x1400 | VNT | 63.91
AF45-2501500 | Stač.alkūnė 45° WxH 250x1500 | VNT | 79.22
AF45-300100 | Stač.alkūnė 45° WxH 300x100 | VNT | 26.09
AF45-300150 | Stač.alkūnė 45° WxH 300x150 | VNT | 27.19
AF45-300200 | Stač.alkūnė 45° WxH 300x200 | VNT | 28.32
AF45-300250 | Stač.alkūnė 45° WxH 300x250 | VNT | 29.45
AF45-300300 | Stač.alkūnė 45° WxH 300x300 | VNT | 30.58
AF45-300350 | Stač.alkūnė 45° WxH 300x350 | VNT | 31.73
AF45-300400 | Stač.alkūnė 45° WxH 300x400 | VNT | 32.83
AF45-300450 | Stač.alkūnė 45° WxH 300x450 | VNT | 33.96
AF45-300500 | Stač.alkūnė 45° WxH 300x500 | VNT | 35.11
AF45-300600 | Stač.alkūnė 45° WxH 300x600 | VNT | 36.5
AF45-300700 | Stač.alkūnė 45° WxH 300x700 | VNT | 40.08
AF45-300800 | Stač.alkūnė 45° WxH 300x800 | VNT | 43.68
AF45-300900 | Stač.alkūnė 45° WxH 300x900 | VNT | 47.21
AF45-3001000 | Stač.alkūnė 45° WxH 300x1000 | VNT | 50.81
AF45-3001100 | Stač.alkūnė 45° WxH 300x1100 | VNT | 54.41
AF45-3001200 | Stač.alkūnė 45° WxH 300x1200 | VNT | 57.96
AF45-3001300 | Stač.alkūnė 45° WxH 300x1300 | VNT | 64.27
AF45-3001400 | Stač.alkūnė 45° WxH 300x1400 | VNT | 67.97
AF45-3001500 | Stač.alkūnė 45° WxH 300x1500 | VNT | 83.95
AF45-3001600 | Stač.alkūnė 45° WxH 300x1600 | VNT | 92.54
AF45-350100 | Stač.alkūnė 45° WxH 350x100 | VNT | 27.36
AF45-350150 | Stač.alkūnė 45° WxH 350x150 | VNT | 28.54
AF45-350200 | Stač.alkūnė 45° WxH 350x200 | VNT | 29.71
AF45-350250 | Stač.alkūnė 45° WxH 350x250 | VNT | 30.84
AF45-350300 | Stač.alkūnė 45° WxH 350x300 | VNT | 32.04
AF45-350350 | Stač.alkūnė 45° WxH 350x350 | VNT | 33.17
AF45-350400 | Stač.alkūnė 45° WxH 350x400 | VNT | 34.34
AF45-350450 | Stač.alkūnė 45° WxH 350x450 | VNT | 35.5
AF45-350500 | Stač.alkūnė 45° WxH 350x500 | VNT | 35.64
AF45-350600 | Stač.alkūnė 45° WxH 350x600 | VNT | 39.34
AF45-350700 | Stač.alkūnė 45° WxH 350x700 | VNT | 43.1
AF45-350800 | Stač.alkūnė 45° WxH 350x800 | VNT | 46.8
AF45-350900 | Stač.alkūnė 45° WxH 350x900 | VNT | 50.5
AF45-3501000 | Stač.alkūnė 45° WxH 350x1000 | VNT | 54.29
AF45-3501100 | Stač.alkūnė 45° WxH 350x1100 | VNT | 57.98
AF45-3501200 | Stač.alkūnė 45° WxH 350x1200 | VNT | 61.68
AF45-3501300 | Stač.alkūnė 45° WxH 350x1300 | VNT | 68.35
AF45-3501400 | Stač.alkūnė 45° WxH 350x1400 | VNT | 72.22
AF45-3501500 | Stač.alkūnė 45° WxH 350x1500 | VNT | 88.78
AF45-3501600 | Stač.alkūnė 45° WxH 350x1600 | VNT | 97.87
AF45-3501700 | Stač.alkūnė 45° WxH 350x1700 | VNT | 102.62
AF45-400100 | Stač.alkūnė 45° WxH 400x100 | VNT | 28.73
AF45-400150 | Stač.alkūnė 45° WxH 400x150 | VNT | 29.93
AF45-400200 | Stač.alkūnė 45° WxH 400x200 | VNT | 31.13
AF45-400250 | Stač.alkūnė 45° WxH 400x250 | VNT | 32.33
AF45-400300 | Stač.alkūnė 45° WxH 400x300 | VNT | 33.48
AF45-400350 | Stač.alkūnė 45° WxH 400x350 | VNT | 34.7
AF45-400400 | Stač.alkūnė 45° WxH 400x400 | VNT | 35.9
AF45-400450 | Stač.alkūnė 45° WxH 400x450 | VNT | 36.58
AF45-400500 | Stač.alkūnė 45° WxH 400x500 | VNT | 38.52
AF45-400600 | Stač.alkūnė 45° WxH 400x600 | VNT | 42.41
AF45-400700 | Stač.alkūnė 45° WxH 400x700 | VNT | 46.27
AF45-400800 | Stač.alkūnė 45° WxH 400x800 | VNT | 50.11
AF45-400900 | Stač.alkūnė 45° WxH 400x900 | VNT | 54
AF45-4001000 | Stač.alkūnė 45° WxH 400x1000 | VNT | 57.84
AF45-4001100 | Stač.alkūnė 45° WxH 400x1100 | VNT | 61.68
AF45-4001200 | Stač.alkūnė 45° WxH 400x1200 | VNT | 65.54
AF45-4001300 | Stač.alkūnė 45° WxH 400x1300 | VNT | 72.58
AF45-4001400 | Stač.alkūnė 45° WxH 400x1400 | VNT | 76.66
AF45-4001500 | Stač.alkūnė 45° WxH 400x1500 | VNT | 93.77
AF45-4001600 | Stač.alkūnė 45° WxH 400x1600 | VNT | 103.44
AF45-4001700 | Stač.alkūnė 45° WxH 400x1700 | VNT | 108.29
AF45-4001800 | Stač.alkūnė 45° WxH 400x1800 | VNT | 113.18
AF45-450100 | Stač.alkūnė 45° WxH 450x100 | VNT | 30.19
AF45-450150 | Stač.alkūnė 45° WxH 450x150 | VNT | 31.39
AF45-450200 | Stač.alkūnė 45° WxH 450x200 | VNT | 32.64
AF45-450250 | Stač.alkūnė 45° WxH 450x250 | VNT | 33.84
AF45-450300 | Stač.alkūnė 45° WxH 450x300 | VNT | 35.09
AF45-450350 | Stač.alkūnė 45° WxH 450x350 | VNT | 35.59
AF45-450400 | Stač.alkūnė 45° WxH 450x400 | VNT | 37.56
AF45-450450 | Stač.alkūnė 45° WxH 450x450 | VNT | 39.58
AF45-450500 | Stač.alkūnė 45° WxH 450x500 | VNT | 41.52
AF45-450600 | Stač.alkūnė 45° WxH 450x600 | VNT | 45.58
AF45-450700 | Stač.alkūnė 45° WxH 450x700 | VNT | 49.56
AF45-450800 | Stač.alkūnė 45° WxH 450x800 | VNT | 53.57
AF45-450900 | Stač.alkūnė 45° WxH 450x900 | VNT | 57.58
AF45-4501000 | Stač.alkūnė 45° WxH 450x1000 | VNT | 61.56
AF45-4501100 | Stač.alkūnė 45° WxH 450x1100 | VNT | 65.62
AF45-4501200 | Stač.alkūnė 45° WxH 450x1200 | VNT | 69.62
AF45-4501300 | Stač.alkūnė 45° WxH 450x1300 | VNT | 77.02
AF45-4501400 | Stač.alkūnė 45° WxH 450x1400 | VNT | 81.22
AF45-4501500 | Stač.alkūnė 45° WxH 450x1500 | VNT | 98.93
AF45-4501600 | Stač.alkūnė 45° WxH 450x1600 | VNT | 109.2
AF45-4501700 | Stač.alkūnė 45° WxH 450x1700 | VNT | 114.24
AF45-4501800 | Stač.alkūnė 45° WxH 450x1800 | VNT | 119.28
AF45-4501900 | Stač.alkūnė 45° WxH 450x1900 | VNT | 124.32
AF45-500100 | Stač.alkūnė 45° WxH 500x100 | VNT | 31.68
AF45-500150 | Stač.alkūnė 45° WxH 500x150 | VNT | 32.93
AF45-500200 | Stač.alkūnė 45° WxH 500x200 | VNT | 34.18
AF45-500250 | Stač.alkūnė 45° WxH 500x250 | VNT | 34.39
AF45-500300 | Stač.alkūnė 45° WxH 500x300 | VNT | 36.46
AF45-500350 | Stač.alkūnė 45° WxH 500x350 | VNT | 38.5
AF45-500400 | Stač.alkūnė 45° WxH 500x400 | VNT | 40.61
AF45-500450 | Stač.alkūnė 45° WxH 500x450 | VNT | 42.7
AF45-500500 | Stač.alkūnė 45° WxH 500x500 | VNT | 44.76
AF45-500600 | Stač.alkūnė 45° WxH 500x600 | VNT | 48.89
AF45-500700 | Stač.alkūnė 45° WxH 500x700 | VNT | 53.04
AF45-500800 | Stač.alkūnė 45° WxH 500x800 | VNT | 57.17
AF45-500900 | Stač.alkūnė 45° WxH 500x900 | VNT | 61.32
AF45-5001000 | Stač.alkūnė 45° WxH 500x1000 | VNT | 65.5
AF45-5001100 | Stač.alkūnė 45° WxH 500x1100 | VNT | 69.6
AF45-5001200 | Stač.alkūnė 45° WxH 500x1200 | VNT | 73.75
AF45-5001300 | Stač.alkūnė 45° WxH 500x1300 | VNT | 81.6
AF45-5001400 | Stač.alkūnė 45° WxH 500x1400 | VNT | 85.97
AF45-5001500 | Stač.alkūnė 45° WxH 500x1500 | VNT | 104.3
AF45-5001600 | Stač.alkūnė 45° WxH 500x1600 | VNT | 115.06
AF45-5001700 | Stač.alkūnė 45° WxH 500x1700 | VNT | 120.31
AF45-5001800 | Stač.alkūnė 45° WxH 500x1800 | VNT | 125.52
AF45-5001900 | Stač.alkūnė 45° WxH 500x1900 | VNT | 130.73
AF45-5002000 | Stač.alkūnė 45° WxH 500x2000 | VNT | 145.06
AF45-600100 | Stač.alkūnė 45° WxH 600x100 | VNT | 33.86
AF45-600150 | Stač.alkūnė 45° WxH 600x150 | VNT | 36.1
AF45-600200 | Stač.alkūnė 45° WxH 600x200 | VNT | 38.33
AF45-600250 | Stač.alkūnė 45° WxH 600x250 | VNT | 40.49
AF45-600300 | Stač.alkūnė 45° WxH 600x300 | VNT | 42.7
AF45-600350 | Stač.alkūnė 45° WxH 600x350 | VNT | 44.9
AF45-600400 | Stač.alkūnė 45° WxH 600x400 | VNT | 47.16
AF45-600450 | Stač.alkūnė 45° WxH 600x450 | VNT | 49.34
AF45-600500 | Stač.alkūnė 45° WxH 600x500 | VNT | 51.55
AF45-600600 | Stač.alkūnė 45° WxH 600x600 | VNT | 55.97
AF45-600700 | Stač.alkūnė 45° WxH 600x700 | VNT | 60.46
AF45-600800 | Stač.alkūnė 45° WxH 600x800 | VNT | 64.87
AF45-600900 | Stač.alkūnė 45° WxH 600x900 | VNT | 69.22
AF45-6001000 | Stač.alkūnė 45° WxH 600x1000 | VNT | 73.66
AF45-6001100 | Stač.alkūnė 45° WxH 600x1100 | VNT | 78.07
AF45-6001200 | Stač.alkūnė 45° WxH 600x1200 | VNT | 82.54
AF45-6001300 | Stač.alkūnė 45° WxH 600x1300 | VNT | 91.22
AF45-6001400 | Stač.alkūnė 45° WxH 600x1400 | VNT | 95.86
AF45-6001500 | Stač.alkūnė 45° WxH 600x1500 | VNT | 115.51
AF45-6001600 | Stač.alkūnė 45° WxH 600x1600 | VNT | 127.46
AF45-6001700 | Stač.alkūnė 45° WxH 600x1700 | VNT | 133.08
AF45-6001800 | Stač.alkūnė 45° WxH 600x1800 | VNT | 138.62
AF45-6001900 | Stač.alkūnė 45° WxH 600x1900 | VNT | 144.17
AF45-6002000 | Stač.alkūnė 45° WxH 600x2000 | VNT | 160.06
AF45-700100 | Stač.alkūnė 45° WxH 700x100 | VNT | 40.15
AF45-700150 | Stač.alkūnė 45° WxH 700x150 | VNT | 42.48
AF45-700200 | Stač.alkūnė 45° WxH 700x200 | VNT | 44.86
AF45-700250 | Stač.alkūnė 45° WxH 700x250 | VNT | 47.18
AF45-700300 | Stač.alkūnė 45° WxH 700x300 | VNT | 49.56
AF45-700350 | Stač.alkūnė 45° WxH 700x350 | VNT | 51.94
AF45-700400 | Stač.alkūnė 45° WxH 700x400 | VNT | 54.26
AF45-700450 | Stač.alkūnė 45° WxH 700x450 | VNT | 56.62
AF45-700500 | Stač.alkūnė 45° WxH 700x500 | VNT | 58.97
AF45-700600 | Stač.alkūnė 45° WxH 700x600 | VNT | 63.7
AF45-700700 | Stač.alkūnė 45° WxH 700x700 | VNT | 68.4
AF45-700800 | Stač.alkūnė 45° WxH 700x800 | VNT | 73.03
AF45-700900 | Stač.alkūnė 45° WxH 700x900 | VNT | 77.81
AF45-7001000 | Stač.alkūnė 45° WxH 700x1000 | VNT | 82.51
AF45-7001100 | Stač.alkūnė 45° WxH 700x1100 | VNT | 87.17
AF45-7001200 | Stač.alkūnė 45° WxH 700x1200 | VNT | 91.94
AF45-7001300 | Stač.alkūnė 45° WxH 700x1300 | VNT | 101.47
AF45-7001400 | Stač.alkūnė 45° WxH 700x1400 | VNT | 106.39
AF45-7001500 | Stač.alkūnė 45° WxH 700x1500 | VNT | 127.39
AF45-7001600 | Stač.alkūnė 45° WxH 700x1600 | VNT | 140.57
AF45-7001700 | Stač.alkūnė 45° WxH 700x1700 | VNT | 146.54
AF45-7001800 | Stač.alkūnė 45° WxH 700x1800 | VNT | 152.4
AF45-7001900 | Stač.alkūnė 45° WxH 700x1900 | VNT | 158.3
AF45-7002000 | Stač.alkūnė 45° WxH 700x2000 | VNT | 175.87
AF45-800100 | Stač.alkūnė 45° WxH 800x100 | VNT | 47.02
AF45-800150 | Stač.alkūnė 45° WxH 800x150 | VNT | 49.51
AF45-800200 | Stač.alkūnė 45° WxH 800x200 | VNT | 52.01
AF45-800250 | Stač.alkūnė 45° WxH 800x250 | VNT | 54.53
AF45-800300 | Stač.alkūnė 45° WxH 800x300 | VNT | 56.98
AF45-800350 | Stač.alkūnė 45° WxH 800x350 | VNT | 59.47
AF45-800400 | Stač.alkūnė 45° WxH 800x400 | VNT | 61.99
AF45-800450 | Stač.alkūnė 45° WxH 800x450 | VNT | 64.46
AF45-800500 | Stač.alkūnė 45° WxH 800x500 | VNT | 66.96
AF45-800600 | Stač.alkūnė 45° WxH 800x600 | VNT | 71.95
AF45-800700 | Stač.alkūnė 45° WxH 800x700 | VNT | 76.94
AF45-800800 | Stač.alkūnė 45° WxH 800x800 | VNT | 81.94
AF45-800900 | Stač.alkūnė 45° WxH 800x900 | VNT | 86.88
AF45-8001000 | Stač.alkūnė 45° WxH 800x1000 | VNT | 91.87
AF45-8001100 | Stač.alkūnė 45° WxH 800x1100 | VNT | 96.89
AF45-8001200 | Stač.alkūnė 45° WxH 800x1200 | VNT | 101.88
AF45-8001300 | Stač.alkūnė 45° WxH 800x1300 | VNT | 112.34
AF45-8001400 | Stač.alkūnė 45° WxH 800x1400 | VNT | 117.6
AF45-8001500 | Stač.alkūnė 45° WxH 800x1500 | VNT | 140.02
AF45-8001600 | Stač.alkūnė 45° WxH 800x1600 | VNT | 154.44
AF45-8001700 | Stač.alkūnė 45° WxH 800x1700 | VNT | 160.68
AF45-8001800 | Stač.alkūnė 45° WxH 800x1800 | VNT | 166.94
AF45-8001900 | Stač.alkūnė 45° WxH 800x1900 | VNT | 173.18
AF45-8002000 | Stač.alkūnė 45° WxH 800x2000 | VNT | 192.5
AF45-900100 | Stač.alkūnė 45° WxH 900x100 | VNT | 54.5
AF45-900150 | Stač.alkūnė 45° WxH 900x150 | VNT | 57.12
AF45-900200 | Stač.alkūnė 45° WxH 900x200 | VNT | 59.76
AF45-900250 | Stač.alkūnė 45° WxH 900x250 | VNT | 62.38
AF45-900300 | Stač.alkūnė 45° WxH 900x300 | VNT | 64.99
AF45-900350 | Stač.alkūnė 45° WxH 900x350 | VNT | 67.63
AF45-900400 | Stač.alkūnė 45° WxH 900x400 | VNT | 70.27
AF45-900450 | Stač.alkūnė 45° WxH 900x450 | VNT | 72.89
AF45-900500 | Stač.alkūnė 45° WxH 900x500 | VNT | 75.53
AF45-900600 | Stač.alkūnė 45° WxH 900x600 | VNT | 80.81
AF45-900700 | Stač.alkūnė 45° WxH 900x700 | VNT | 86.09
AF45-900800 | Stač.alkūnė 45° WxH 900x800 | VNT | 91.32
AF45-900900 | Stač.alkūnė 45° WxH 900x900 | VNT | 96.6
AF45-9001000 | Stač.alkūnė 45° WxH 900x1000 | VNT | 101.83
AF45-9001100 | Stač.alkūnė 45° WxH 900x1100 | VNT | 107.18
AF45-9001200 | Stač.alkūnė 45° WxH 900x1200 | VNT | 112.42
AF45-9001300 | Stač.alkūnė 45° WxH 900x1300 | VNT | 123.86
AF45-9001400 | Stač.alkūnė 45° WxH 900x1400 | VNT | 129.46
AF45-9001500 | Stač.alkūnė 45° WxH 900x1500 | VNT | 153.19
AF45-9001600 | Stač.alkūnė 45° WxH 900x1600 | VNT | 168.96
AF45-9001700 | Stač.alkūnė 45° WxH 900x1700 | VNT | 175.66
AF45-9001800 | Stač.alkūnė 45° WxH 900x1800 | VNT | 182.26
AF45-9001900 | Stač.alkūnė 45° WxH 900x1900 | VNT | 188.88
AF45-9002000 | Stač.alkūnė 45° WxH 900x2000 | VNT | 209.95
AF45-1000100 | Stač.alkūnė 45° WxH 1000x100 | VNT | 73.75
AF45-1000150 | Stač.alkūnė 45° WxH 1000x150 | VNT | 77.4
AF45-1000200 | Stač.alkūnė 45° WxH 1000x200 | VNT | 81
AF45-1000250 | Stač.alkūnė 45° WxH 1000x250 | VNT | 84.58
AF45-1000300 | Stač.alkūnė 45° WxH 1000x300 | VNT | 88.18
AF45-1000350 | Stač.alkūnė 45° WxH 1000x350 | VNT | 91.75
AF45-1000400 | Stač.alkūnė 45° WxH 1000x400 | VNT | 95.35
AF45-1000450 | Stač.alkūnė 45° WxH 1000x450 | VNT | 98.93
AF45-1000500 | Stač.alkūnė 45° WxH 1000x500 | VNT | 102.58
AF45-1000600 | Stač.alkūnė 45° WxH 1000x600 | VNT | 109.73
AF45-1000700 | Stač.alkūnė 45° WxH 1000x700 | VNT | 116.93
AF45-1000800 | Stač.alkūnė 45° WxH 1000x800 | VNT | 124.1
AF45-1000900 | Stač.alkūnė 45° WxH 1000x900 | VNT | 131.3
AF45-10001000 | Stač.alkūnė 45° WxH 1000x1000 | VNT | 138.48
AF45-10001100 | Stač.alkūnė 45° WxH 1000x1100 | VNT | 145.68
AF45-10001200 | Stač.alkūnė 45° WxH 1000x1200 | VNT | 152.83
AF45-10001300 | Stač.alkūnė 45° WxH 1000x1300 | VNT | 168.6
AF45-10001400 | Stač.alkūnė 45° WxH 1000x1400 | VNT | 176.21
AF45-10001500 | Stač.alkūnė 45° WxH 1000x1500 | VNT | 205.08
AF45-10001600 | Stač.alkūnė 45° WxH 1000x1600 | VNT | 226.73
AF45-10001700 | Stač.alkūnė 45° WxH 1000x1700 | VNT | 235.75
AF45-10001800 | Stač.alkūnė 45° WxH 1000x1800 | VNT | 244.75
AF45-10001900 | Stač.alkūnė 45° WxH 1000x1900 | VNT | 253.7
AF45-10002000 | Stač.alkūnė 45° WxH 1000x2000 | VNT | 282.91
AF45-1100100 | Stač.alkūnė 45° WxH 1100x100 | VNT | 83.88
AF45-1100150 | Stač.alkūnė 45° WxH 1100x150 | VNT | 87.72
AF45-1100200 | Stač.alkūnė 45° WxH 1100x200 | VNT | 91.58
AF45-1100250 | Stač.alkūnė 45° WxH 1100x250 | VNT | 95.33
AF45-1100300 | Stač.alkūnė 45° WxH 1100x300 | VNT | 99.17
AF45-1100350 | Stač.alkūnė 45° WxH 1100x350 | VNT | 102.94
AF45-1100400 | Stač.alkūnė 45° WxH 1100x400 | VNT | 106.78
AF45-1100450 | Stač.alkūnė 45° WxH 1100x450 | VNT | 110.54
AF45-1100500 | Stač.alkūnė 45° WxH 1100x500 | VNT | 114.36
AF45-1100600 | Stač.alkūnė 45° WxH 1100x600 | VNT | 121.97
AF45-1100700 | Stač.alkūnė 45° WxH 1100x700 | VNT | 129.62
AF45-1100800 | Stač.alkūnė 45° WxH 1100x800 | VNT | 137.18
AF45-1100900 | Stač.alkūnė 45° WxH 1100x900 | VNT | 144.79
AF45-11001000 | Stač.alkūnė 45° WxH 1100x1000 | VNT | 152.4
AF45-11001100 | Stač.alkūnė 45° WxH 1100x1100 | VNT | 159.98
AF45-11001200 | Stač.alkūnė 45° WxH 1100x1200 | VNT | 167.62
AF45-11001300 | Stač.alkūnė 45° WxH 1100x1300 | VNT | 184.66
AF45-11001400 | Stač.alkūnė 45° WxH 1100x1400 | VNT | 192.72
AF45-11001500 | Stač.alkūnė 45° WxH 1100x1500 | VNT | 223.44
AF45-11001600 | Stač.alkūnė 45° WxH 1100x1600 | VNT | 246.91
AF45-11001700 | Stač.alkūnė 45° WxH 1100x1700 | VNT | 256.49
AF45-11001800 | Stač.alkūnė 45° WxH 1100x1800 | VNT | 265.99
AF45-11001900 | Stač.alkūnė 45° WxH 1100x1900 | VNT | 275.5
AF45-11002000 | Stač.alkūnė 45° WxH 1100x2000 | VNT | 307.15
AF45-1200100 | Stač.alkūnė 45° WxH 1200x100 | VNT | 94.66
AF45-1200150 | Stač.alkūnė 45° WxH 1200x150 | VNT | 98.66
AF45-1200200 | Stač.alkūnė 45° WxH 1200x200 | VNT | 102.67
AF45-1200250 | Stač.alkūnė 45° WxH 1200x250 | VNT | 106.66
AF45-1200300 | Stač.alkūnė 45° WxH 1200x300 | VNT | 110.71
AF45-1200350 | Stač.alkūnė 45° WxH 1200x350 | VNT | 114.72
AF45-1200400 | Stač.alkūnė 45° WxH 1200x400 | VNT | 118.7
AF45-1200450 | Stač.alkūnė 45° WxH 1200x450 | VNT | 122.78
AF45-1200500 | Stač.alkūnė 45° WxH 1200x500 | VNT | 126.77
AF45-1200600 | Stač.alkūnė 45° WxH 1200x600 | VNT | 134.83
AF45-1200700 | Stač.alkūnė 45° WxH 1200x700 | VNT | 142.8
AF45-1200800 | Stač.alkūnė 45° WxH 1200x800 | VNT | 150.82
AF45-1200900 | Stač.alkūnė 45° WxH 1200x900 | VNT | 158.88
AF45-12001000 | Stač.alkūnė 45° WxH 1200x1000 | VNT | 166.92
AF45-12001100 | Stač.alkūnė 45° WxH 1200x1100 | VNT | 174.94
AF45-12001200 | Stač.alkūnė 45° WxH 1200x1200 | VNT | 182.95
AF45-12001300 | Stač.alkūnė 45° WxH 1200x1300 | VNT | 201.41
AF45-12001400 | Stač.alkūnė 45° WxH 1200x1400 | VNT | 209.86
AF45-12001500 | Stač.alkūnė 45° WxH 1200x1500 | VNT | 242.47
AF45-12001600 | Stač.alkūnė 45° WxH 1200x1600 | VNT | 267.82
AF45-12001700 | Stač.alkūnė 45° WxH 1200x1700 | VNT | 277.9
AF45-12001800 | Stač.alkūnė 45° WxH 1200x1800 | VNT | 287.95
AF45-12001900 | Stač.alkūnė 45° WxH 1200x1900 | VNT | 297.96
AF45-12002000 | Stač.alkūnė 45° WxH 1200x2000 | VNT | 332.26
AF45-1300150 | Stač.alkūnė 45° WxH 1300x150 | VNT | 114.22
AF45-1300200 | Stač.alkūnė 45° WxH 1300x200 | VNT | 118.75
AF45-1300250 | Stač.alkūnė 45° WxH 1300x250 | VNT | 123.26
AF45-1300300 | Stač.alkūnė 45° WxH 1300x300 | VNT | 127.66
AF45-1300350 | Stač.alkūnė 45° WxH 1300x350 | VNT | 132.19
AF45-1300400 | Stač.alkūnė 45° WxH 1300x400 | VNT | 136.68
AF45-1300450 | Stač.alkūnė 45° WxH 1300x450 | VNT | 141.14
AF45-1300500 | Stač.alkūnė 45° WxH 1300x500 | VNT | 145.66
AF45-1300600 | Stač.alkūnė 45° WxH 1300x600 | VNT | 154.61
AF45-1300700 | Stač.alkūnė 45° WxH 1300x700 | VNT | 163.61
AF45-1300800 | Stač.alkūnė 45° WxH 1300x800 | VNT | 172.51
AF45-1300900 | Stač.alkūnė 45° WxH 1300x900 | VNT | 181.51
AF45-13001000 | Stač.alkūnė 45° WxH 1300x1000 | VNT | 190.49
AF45-13001100 | Stač.alkūnė 45° WxH 1300x1100 | VNT | 199.44
AF45-13001200 | Stač.alkūnė 45° WxH 1300x1200 | VNT | 208.46
AF45-13001300 | Stač.alkūnė 45° WxH 1300x1300 | VNT | 217.39
AF45-13001400 | Stač.alkūnė 45° WxH 1300x1400 | VNT | 226.37
AF45-13001500 | Stač.alkūnė 45° WxH 1300x1500 | VNT | 260.88
AF45-13001600 | Stač.alkūnė 45° WxH 1300x1600 | VNT | 288.22
AF45-13001700 | Stač.alkūnė 45° WxH 1300x1700 | VNT | 298.8
AF45-13001800 | Stač.alkūnė 45° WxH 1300x1800 | VNT | 309.36
AF45-13001900 | Stač.alkūnė 45° WxH 1300x1900 | VNT | 319.92
AF45-13002000 | Stač.alkūnė 45° WxH 1300x2000 | VNT | 356.81
AF45-1400200 | Stač.alkūnė 45° WxH 1400x200 | VNT | 150.19
AF45-1400250 | Stač.alkūnė 45° WxH 1400x250 | VNT | 156.12
AF45-1400300 | Stač.alkūnė 45° WxH 1400x300 | VNT | 162
AF45-1400350 | Stač.alkūnė 45° WxH 1400x350 | VNT | 167.9
AF45-1400400 | Stač.alkūnė 45° WxH 1400x400 | VNT | 173.81
AF45-1400450 | Stač.alkūnė 45° WxH 1400x450 | VNT | 179.64
AF45-1400500 | Stač.alkūnė 45° WxH 1400x500 | VNT | 185.57
AF45-1400600 | Stač.alkūnė 45° WxH 1400x600 | VNT | 197.38
AF45-1400700 | Stač.alkūnė 45° WxH 1400x700 | VNT | 209.16
AF45-1400800 | Stač.alkūnė 45° WxH 1400x800 | VNT | 220.87
AF45-1400900 | Stač.alkūnė 45° WxH 1400x900 | VNT | 232.73
AF45-14001000 | Stač.alkūnė 45° WxH 1400x1000 | VNT | 244.49
AF45-14001100 | Stač.alkūnė 45° WxH 1400x1100 | VNT | 256.3
AF45-14001200 | Stač.alkūnė 45° WxH 1400x1200 | VNT | 268.03
AF45-14001300 | Stač.alkūnė 45° WxH 1400x1300 | VNT | 279.82
AF45-14001400 | Stač.alkūnė 45° WxH 1400x1400 | VNT | 291.62
AF45-14001500 | Stač.alkūnė 45° WxH 1400x1500 | VNT | 333
AF45-14001600 | Stač.alkūnė 45° WxH 1400x1600 | VNT | 368.28
AF45-14001700 | Stač.alkūnė 45° WxH 1400x1700 | VNT | 382.18
AF45-14001800 | Stač.alkūnė 45° WxH 1400x1800 | VNT | 395.98
AF45-14001900 | Stač.alkūnė 45° WxH 1400x1900 | VNT | 409.8
AF45-14002000 | Stač.alkūnė 45° WxH 1400x2000 | VNT | 457.8
AF45-1500250 | Stač.alkūnė 45° WxH 1500x250 | VNT | 188.4
AF45-1500300 | Stač.alkūnė 45° WxH 1500x300 | VNT | 195.19
AF45-1500350 | Stač.alkūnė 45° WxH 1500x350 | VNT | 201.96
AF45-1500400 | Stač.alkūnė 45° WxH 1500x400 | VNT | 208.7
AF45-1500450 | Stač.alkūnė 45° WxH 1500x450 | VNT | 215.47
AF45-1500500 | Stač.alkūnė 45° WxH 1500x500 | VNT | 222.24
AF45-1500600 | Stač.alkūnė 45° WxH 1500x600 | VNT | 235.73
AF45-1500700 | Stač.alkūnė 45° WxH 1500x700 | VNT | 249.26
AF45-1500800 | Stač.alkūnė 45° WxH 1500x800 | VNT | 262.75
AF45-1500900 | Stač.alkūnė 45° WxH 1500x900 | VNT | 276.29
AF45-15001000 | Stač.alkūnė 45° WxH 1500x1000 | VNT | 289.85
AF45-15001100 | Stač.alkūnė 45° WxH 1500x1100 | VNT | 303.36
AF45-15001200 | Stač.alkūnė 45° WxH 1500x1200 | VNT | 316.9
AF45-15001300 | Stač.alkūnė 45° WxH 1500x1300 | VNT | 330.41
AF45-15001400 | Stač.alkūnė 45° WxH 1500x1400 | VNT | 343.92
AF45-15001500 | Stač.alkūnė 45° WxH 1500x1500 | VNT | 357.41
AF45-15001600 | Stač.alkūnė 45° WxH 1500x1600 | VNT | 395.18
AF45-15001700 | Stač.alkūnė 45° WxH 1500x1700 | VNT | 409.75
AF45-15001800 | Stač.alkūnė 45° WxH 1500x1800 | VNT | 424.3
AF45-15001900 | Stač.alkūnė 45° WxH 1500x1900 | VNT | 438.82
AF45-15002000 | Stač.alkūnė 45° WxH 1500x2000 | VNT | 490.1
AF45-1600300 | Stač.alkūnė 45° WxH 1600x300 | VNT | 223.97
AF45-1600350 | Stač.alkūnė 45° WxH 1600x350 | VNT | 231.55
AF45-1600400 | Stač.alkūnė 45° WxH 1600x400 | VNT | 239.21
AF45-1600450 | Stač.alkūnė 45° WxH 1600x450 | VNT | 246.82
AF45-1600500 | Stač.alkūnė 45° WxH 1600x500 | VNT | 254.42
AF45-1600600 | Stač.alkūnė 45° WxH 1600x600 | VNT | 269.64
AF45-1600700 | Stač.alkūnė 45° WxH 1600x700 | VNT | 284.88
AF45-1600800 | Stač.alkūnė 45° WxH 1600x800 | VNT | 300.14
AF45-1600900 | Stač.alkūnė 45° WxH 1600x900 | VNT | 315.36
AF45-16001000 | Stač.alkūnė 45° WxH 1600x1000 | VNT | 330.6
AF45-16001100 | Stač.alkūnė 45° WxH 1600x1100 | VNT | 345.79
AF45-16001200 | Stač.alkūnė 45° WxH 1600x1200 | VNT | 361.03
AF45-16001300 | Stač.alkūnė 45° WxH 1600x1300 | VNT | 376.32
AF45-16001400 | Stač.alkūnė 45° WxH 1600x1400 | VNT | 391.54
AF45-16001500 | Stač.alkūnė 45° WxH 1600x1500 | VNT | 406.73
AF45-16001600 | Stač.alkūnė 45° WxH 1600x1600 | VNT | 421.97
AF45-16001700 | Stač.alkūnė 45° WxH 1600x1700 | VNT | 437.23
AF45-16001800 | Stač.alkūnė 45° WxH 1600x1800 | VNT | 452.47
AF45-16001900 | Stač.alkūnė 45° WxH 1600x1900 | VNT | 467.69
AF45-16002000 | Stač.alkūnė 45° WxH 1600x2000 | VNT | 522.34
AF45-1700350 | Stač.alkūnė 45° WxH 1700x350 | VNT | 251.71
AF45-1700400 | Stač.alkūnė 45° WxH 1700x400 | VNT | 259.66
AF45-1700450 | Stač.alkūnė 45° WxH 1700x450 | VNT | 267.58
AF45-1700500 | Stač.alkūnė 45° WxH 1700x500 | VNT | 275.57
AF45-1700600 | Stač.alkūnė 45° WxH 1700x600 | VNT | 291.5
AF45-1700700 | Stač.alkūnė 45° WxH 1700x700 | VNT | 307.44
AF45-1700800 | Stač.alkūnė 45° WxH 1700x800 | VNT | 323.38
AF45-1700900 | Stač.alkūnė 45° WxH 1700x900 | VNT | 339.29
AF45-17001000 | Stač.alkūnė 45° WxH 1700x1000 | VNT | 355.25
AF45-17001100 | Stač.alkūnė 45° WxH 1700x1100 | VNT | 371.14
AF45-17001200 | Stač.alkūnė 45° WxH 1700x1200 | VNT | 387.1
AF45-17001300 | Stač.alkūnė 45° WxH 1700x1300 | VNT | 403.03
AF45-17001400 | Stač.alkūnė 45° WxH 1700x1400 | VNT | 418.94
AF45-17001500 | Stač.alkūnė 45° WxH 1700x1500 | VNT | 434.86
AF45-17001600 | Stač.alkūnė 45° WxH 1700x1600 | VNT | 450.86
AF45-17001700 | Stač.alkūnė 45° WxH 1700x1700 | VNT | 466.78
AF45-17001800 | Stač.alkūnė 45° WxH 1700x1800 | VNT | 482.69
AF45-17001900 | Stač.alkūnė 45° WxH 1700x1900 | VNT | 498.58
AF45-17002000 | Stač.alkūnė 45° WxH 1700x2000 | VNT | 556.73
AF45-1800400 | Stač.alkūnė 45° WxH 1800x400 | VNT | 279.48
AF45-1800450 | Stač.alkūnė 45° WxH 1800x450 | VNT | 287.83
AF45-1800500 | Stač.alkūnė 45° WxH 1800x500 | VNT | 296.16
AF45-1800600 | Stač.alkūnė 45° WxH 1800x600 | VNT | 312.79
AF45-1800700 | Stač.alkūnė 45° WxH 1800x700 | VNT | 329.38
AF45-1800800 | Stač.alkūnė 45° WxH 1800x800 | VNT | 346.01
AF45-1800900 | Stač.alkūnė 45° WxH 1800x900 | VNT | 362.69
AF45-18001000 | Stač.alkūnė 45° WxH 1800x1000 | VNT | 379.34
AF45-18001100 | Stač.alkūnė 45° WxH 1800x1100 | VNT | 395.93
AF45-18001200 | Stač.alkūnė 45° WxH 1800x1200 | VNT | 412.56
AF45-18001300 | Stač.alkūnė 45° WxH 1800x1300 | VNT | 429.19
AF45-18001400 | Stač.alkūnė 45° WxH 1800x1400 | VNT | 445.75
AF45-18001500 | Stač.alkūnė 45° WxH 1800x1500 | VNT | 462.43
AF45-18001600 | Stač.alkūnė 45° WxH 1800x1600 | VNT | 479.06
AF45-18001700 | Stač.alkūnė 45° WxH 1800x1700 | VNT | 495.65
AF45-18001800 | Stač.alkūnė 45° WxH 1800x1800 | VNT | 512.28
AF45-18001900 | Stač.alkūnė 45° WxH 1800x1900 | VNT | 528.91
AF45-18002000 | Stač.alkūnė 45° WxH 1800x2000 | VNT | 590.62
AF45-1900450 | Stač.alkūnė 45° WxH 1900x450 | VNT | 308.76
AF45-1900500 | Stač.alkūnė 45° WxH 1900x500 | VNT | 317.45
AF45-1900600 | Stač.alkūnė 45° WxH 1900x600 | VNT | 334.78
AF45-1900700 | Stač.alkūnė 45° WxH 1900x700 | VNT | 352.1
AF45-1900800 | Stač.alkūnė 45° WxH 1900x800 | VNT | 369.43
AF45-1900900 | Stač.alkūnė 45° WxH 1900x900 | VNT | 386.71
AF45-19001000 | Stač.alkūnė 45° WxH 1900x1000 | VNT | 404.06
AF45-19001100 | Stač.alkūnė 45° WxH 1900x1100 | VNT | 421.39
AF45-19001200 | Stač.alkūnė 45° WxH 1900x1200 | VNT | 438.74
AF45-19001300 | Stač.alkūnė 45° WxH 1900x1300 | VNT | 456
AF45-19001400 | Stač.alkūnė 45° WxH 1900x1400 | VNT | 473.35
AF45-19001500 | Stač.alkūnė 45° WxH 1900x1500 | VNT | 490.7
AF45-19001600 | Stač.alkūnė 45° WxH 1900x1600 | VNT | 508.03
AF45-19001700 | Stač.alkūnė 45° WxH 1900x1700 | VNT | 525.36
AF45-19001800 | Stač.alkūnė 45° WxH 1900x1800 | VNT | 542.64
AF45-19001900 | Stač.alkūnė 45° WxH 1900x1900 | VNT | 560.02
AF45-19002000 | Stač.alkūnė 45° WxH 1900x2000 | VNT | 625.32
AF45-2000500 | Stač.alkūnė 45° WxH 2000x500 | VNT | 413.74
AF45-2000600 | Stač.alkūnė 45° WxH 2000x600 | VNT | 437.57
AF45-2000700 | Stač.alkūnė 45° WxH 2000x700 | VNT | 461.5
AF45-2000800 | Stač.alkūnė 45° WxH 2000x800 | VNT | 485.38
AF45-2000900 | Stač.alkūnė 45° WxH 2000x900 | VNT | 509.18
AF45-20001000 | Stač.alkūnė 45° WxH 2000x1000 | VNT | 533.06
AF45-20001100 | Stač.alkūnė 45° WxH 2000x1100 | VNT | 556.9
AF45-20001200 | Stač.alkūnė 45° WxH 2000x1200 | VNT | 580.75
AF45-20001300 | Stač.alkūnė 45° WxH 2000x1300 | VNT | 604.63
AF45-20001400 | Stač.alkūnė 45° WxH 2000x1400 | VNT | 628.49
AF45-20001500 | Stač.alkūnė 45° WxH 2000x1500 | VNT | 652.34
AF45-20001600 | Stač.alkūnė 45° WxH 2000x1600 | VNT | 676.2
AF45-20001700 | Stač.alkūnė 45° WxH 2000x1700 | VNT | 700.06
AF45-20001800 | Stač.alkūnė 45° WxH 2000x1800 | VNT | 723.89
AF45-20001900 | Stač.alkūnė 45° WxH 2000x1900 | VNT | 747.77
AF45-20002000 | Stač.alkūnė 45° WxH 2000x2000 | VNT | 771.67
AF90-100100 | Stač.alkūnė 90° WxH 100x100 | VNT | 23.06
AF90-100150 | Stač.alkūnė 90° WxH 100x150 | VNT | 24.46
AF90-100200 | Stač.alkūnė 90° WxH 100x200 | VNT | 25.82
AF90-100250 | Stač.alkūnė 90° WxH 100x250 | VNT | 27.19
AF90-100300 | Stač.alkūnė 90° WxH 100x300 | VNT | 28.58
AF90-100350 | Stač.alkūnė 90° WxH 100x350 | VNT | 29.93
AF90-100400 | Stač.alkūnė 90° WxH 100x400 | VNT | 31.3
AF90-100450 | Stač.alkūnė 90° WxH 100x450 | VNT | 32.69
AF90-100500 | Stač.alkūnė 90° WxH 100x500 | VNT | 34.06
AF90-100600 | Stač.alkūnė 90° WxH 100x600 | VNT | 36.79
AF90-100700 | Stač.alkūnė 90° WxH 100x700 | VNT | 39.53
AF90-100800 | Stač.alkūnė 90° WxH 100x800 | VNT | 41.33
AF90-100900 | Stač.alkūnė 90° WxH 100x900 | VNT | 45.34
AF90-1001000 | Stač.alkūnė 90° WxH 100x1000 | VNT | 49.32
AF90-1001100 | Stač.alkūnė 90° WxH 100x1100 | VNT | 53.3
AF90-1001200 | Stač.alkūnė 90° WxH 100x1200 | VNT | 57.36
AF90-150100 | Stač.alkūnė 90° WxH 150x100 | VNT | 24.53
AF90-150150 | Stač.alkūnė 90° WxH 150x150 | VNT | 25.99
AF90-150200 | Stač.alkūnė 90° WxH 150x200 | VNT | 27.38
AF90-150250 | Stač.alkūnė 90° WxH 150x250 | VNT | 28.82
AF90-150300 | Stač.alkūnė 90° WxH 150x300 | VNT | 30.26
AF90-150350 | Stač.alkūnė 90° WxH 150x350 | VNT | 31.7
AF90-150400 | Stač.alkūnė 90° WxH 150x400 | VNT | 33.14
AF90-150450 | Stač.alkūnė 90° WxH 150x450 | VNT | 34.56
AF90-150500 | Stač.alkūnė 90° WxH 150x500 | VNT | 36
AF90-150600 | Stač.alkūnė 90° WxH 150x600 | VNT | 38.86
AF90-150700 | Stač.alkūnė 90° WxH 150x700 | VNT | 40.82
AF90-150800 | Stač.alkūnė 90° WxH 150x800 | VNT | 45.05
AF90-150900 | Stač.alkūnė 90° WxH 150x900 | VNT | 49.27
AF90-1501000 | Stač.alkūnė 90° WxH 150x1000 | VNT | 53.5
AF90-1501100 | Stač.alkūnė 90° WxH 150x1100 | VNT | 57.77
AF90-1501200 | Stač.alkūnė 90° WxH 150x1200 | VNT | 61.94
AF90-1501300 | Stač.alkūnė 90° WxH 150x1300 | VNT | 70.08
AF90-1501400 | Stač.alkūnė 90° WxH 150x1400 | VNT | 74.57
AF90-200100 | Stač.alkūnė 90° WxH 200x100 | VNT | 26.11
AF90-200150 | Stač.alkūnė 90° WxH 200x150 | VNT | 27.6
AF90-200200 | Stač.alkūnė 90° WxH 200x200 | VNT | 29.11
AF90-200250 | Stač.alkūnė 90° WxH 200x250 | VNT | 30.58
AF90-200300 | Stač.alkūnė 90° WxH 200x300 | VNT | 32.09
AF90-200350 | Stač.alkūnė 90° WxH 200x350 | VNT | 33.6
AF90-200400 | Stač.alkūnė 90° WxH 200x400 | VNT | 35.09
AF90-200450 | Stač.alkūnė 90° WxH 200x450 | VNT | 36.6
AF90-200500 | Stač.alkūnė 90° WxH 200x500 | VNT | 38.06
AF90-200600 | Stač.alkūnė 90° WxH 200x600 | VNT | 40.13
AF90-200700 | Stač.alkūnė 90° WxH 200x700 | VNT | 44.54
AF90-200800 | Stač.alkūnė 90° WxH 200x800 | VNT | 49.01
AF90-200900 | Stač.alkūnė 90° WxH 200x900 | VNT | 53.45
AF90-2001000 | Stač.alkūnė 90° WxH 200x1000 | VNT | 57.86
AF90-2001100 | Stač.alkūnė 90° WxH 200x1100 | VNT | 62.33
AF90-2001200 | Stač.alkūnė 90° WxH 200x1200 | VNT | 66.79
AF90-2001300 | Stač.alkūnė 90° WxH 200x1300 | VNT | 75.53
AF90-2001400 | Stač.alkūnė 90° WxH 200x1400 | VNT | 80.23
AF90-250100 | Stač.alkūnė 90° WxH 250x100 | VNT | 27.79
AF90-250150 | Stač.alkūnė 90° WxH 250x150 | VNT | 29.35
AF90-250200 | Stač.alkūnė 90° WxH 250x200 | VNT | 30.89
AF90-250250 | Stač.alkūnė 90° WxH 250x250 | VNT | 32.47
AF90-250300 | Stač.alkūnė 90° WxH 250x300 | VNT | 34.06
AF90-250350 | Stač.alkūnė 90° WxH 250x350 | VNT | 35.59
AF90-250400 | Stač.alkūnė 90° WxH 250x400 | VNT | 37.15
AF90-250450 | Stač.alkūnė 90° WxH 250x450 | VNT | 38.71
AF90-250500 | Stač.alkūnė 90° WxH 250x500 | VNT | 39.14
AF90-250600 | Stač.alkūnė 90° WxH 250x600 | VNT | 43.85
AF90-250700 | Stač.alkūnė 90° WxH 250x700 | VNT | 48.46
AF90-250800 | Stač.alkūnė 90° WxH 250x800 | VNT | 53.18
AF90-250900 | Stač.alkūnė 90° WxH 250x900 | VNT | 57.86
AF90-2501000 | Stač.alkūnė 90° WxH 250x1000 | VNT | 62.5
AF90-2501100 | Stač.alkūnė 90° WxH 250x1100 | VNT | 67.18
AF90-2501200 | Stač.alkūnė 90° WxH 250x1200 | VNT | 71.86
AF90-2501300 | Stač.alkūnė 90° WxH 250x1300 | VNT | 81.26
AF90-2501400 | Stač.alkūnė 90° WxH 250x1400 | VNT | 86.21
AF90-2501500 | Stač.alkūnė 90° WxH 250x1500 | VNT | 105.98
AF90-300100 | Stač.alkūnė 90° WxH 300x100 | VNT | 29.64
AF90-300150 | Stač.alkūnė 90° WxH 300x150 | VNT | 31.22
AF90-300200 | Stač.alkūnė 90° WxH 300x200 | VNT | 32.86
AF90-300250 | Stač.alkūnė 90° WxH 300x250 | VNT | 34.49
AF90-300300 | Stač.alkūnė 90° WxH 300x300 | VNT | 36.12
AF90-300350 | Stač.alkūnė 90° WxH 300x350 | VNT | 37.73
AF90-300400 | Stač.alkūnė 90° WxH 300x400 | VNT | 39.34
AF90-300450 | Stač.alkūnė 90° WxH 300x450 | VNT | 40.42
AF90-300500 | Stač.alkūnė 90° WxH 300x500 | VNT | 42.86
AF90-300600 | Stač.alkūnė 90° WxH 300x600 | VNT | 47.76
AF90-300700 | Stač.alkūnė 90° WxH 300x700 | VNT | 52.68
AF90-300800 | Stač.alkūnė 90° WxH 300x800 | VNT | 57.55
AF90-300900 | Stač.alkūnė 90° WxH 300x900 | VNT | 62.47
AF90-3001000 | Stač.alkūnė 90° WxH 300x1000 | VNT | 67.37
AF90-3001100 | Stač.alkūnė 90° WxH 300x1100 | VNT | 72.24
AF90-3001200 | Stač.alkūnė 90° WxH 300x1200 | VNT | 77.16
AF90-3001300 | Stač.alkūnė 90° WxH 300x1300 | VNT | 87.22
AF90-3001400 | Stač.alkūnė 90° WxH 300x1400 | VNT | 92.42
AF90-3001500 | Stač.alkūnė 90° WxH 300x1500 | VNT | 113.21
AF90-3001600 | Stač.alkūnė 90° WxH 300x1600 | VNT | 127.44
AF90-350100 | Stač.alkūnė 90° WxH 350x100 | VNT | 31.56
AF90-350150 | Stač.alkūnė 90° WxH 350x150 | VNT | 33.26
AF90-350200 | Stač.alkūnė 90° WxH 350x200 | VNT | 34.94
AF90-350250 | Stač.alkūnė 90° WxH 350x250 | VNT | 36.62
AF90-350300 | Stač.alkūnė 90° WxH 350x300 | VNT | 38.3
AF90-350350 | Stač.alkūnė 90° WxH 350x350 | VNT | 39.14
AF90-350400 | Stač.alkūnė 90° WxH 350x400 | VNT | 41.69
AF90-350450 | Stač.alkūnė 90° WxH 350x450 | VNT | 44.26
AF90-350500 | Stač.alkūnė 90° WxH 350x500 | VNT | 46.78
AF90-350600 | Stač.alkūnė 90° WxH 350x600 | VNT | 51.94
AF90-350700 | Stač.alkūnė 90° WxH 350x700 | VNT | 57.07
AF90-350800 | Stač.alkūnė 90° WxH 350x800 | VNT | 62.21
AF90-350900 | Stač.alkūnė 90° WxH 350x900 | VNT | 67.3
AF90-3501000 | Stač.alkūnė 90° WxH 350x1000 | VNT | 72.43
AF90-3501100 | Stač.alkūnė 90° WxH 350x1100 | VNT | 77.54
AF90-3501200 | Stač.alkūnė 90° WxH 350x1200 | VNT | 82.68
AF90-3501300 | Stač.alkūnė 90° WxH 350x1300 | VNT | 93.41
AF90-3501400 | Stač.alkūnė 90° WxH 350x1400 | VNT | 98.9
AF90-3501500 | Stač.alkūnė 90° WxH 350x1500 | VNT | 120.6
AF90-3501600 | Stač.alkūnė 90° WxH 350x1600 | VNT | 135.84
AF90-3501700 | Stač.alkūnė 90° WxH 350x1700 | VNT | 142.56
AF90-400100 | Stač.alkūnė 90° WxH 400x100 | VNT | 33.65
AF90-400150 | Stač.alkūnė 90° WxH 400x150 | VNT | 35.4
AF90-400200 | Stač.alkūnė 90° WxH 400x200 | VNT | 37.13
AF90-400250 | Stač.alkūnė 90° WxH 400x250 | VNT | 38.88
AF90-400300 | Stač.alkūnė 90° WxH 400x300 | VNT | 40.25
AF90-400350 | Stač.alkūnė 90° WxH 400x350 | VNT | 42.94
AF90-400400 | Stač.alkūnė 90° WxH 400x400 | VNT | 45.65
AF90-400450 | Stač.alkūnė 90° WxH 400x450 | VNT | 48.29
AF90-400500 | Stač.alkūnė 90° WxH 400x500 | VNT | 50.98
AF90-400600 | Stač.alkūnė 90° WxH 400x600 | VNT | 56.3
AF90-400700 | Stač.alkūnė 90° WxH 400x700 | VNT | 61.68
AF90-400800 | Stač.alkūnė 90° WxH 400x800 | VNT | 67.01
AF90-400900 | Stač.alkūnė 90° WxH 400x900 | VNT | 72.41
AF90-4001000 | Stač.alkūnė 90° WxH 400x1000 | VNT | 77.71
AF90-4001100 | Stač.alkūnė 90° WxH 400x1100 | VNT | 83.09
AF90-4001200 | Stač.alkūnė 90° WxH 400x1200 | VNT | 88.42
AF90-4001300 | Stač.alkūnė 90° WxH 400x1300 | VNT | 99.84
AF90-4001400 | Stač.alkūnė 90° WxH 400x1400 | VNT | 105.65
AF90-4001500 | Stač.alkūnė 90° WxH 400x1500 | VNT | 128.33
AF90-4001600 | Stač.alkūnė 90° WxH 400x1600 | VNT | 144.5
AF90-4001700 | Stač.alkūnė 90° WxH 400x1700 | VNT | 151.54
AF90-4001800 | Stač.alkūnė 90° WxH 400x1800 | VNT | 158.47
AF90-450100 | Stač.alkūnė 90° WxH 450x100 | VNT | 35.86
AF90-450150 | Stač.alkūnė 90° WxH 450x150 | VNT | 37.66
AF90-450200 | Stač.alkūnė 90° WxH 450x200 | VNT | 38.64
AF90-450250 | Stač.alkūnė 90° WxH 450x250 | VNT | 41.42
AF90-450300 | Stač.alkūnė 90° WxH 450x300 | VNT | 44.23
AF90-450350 | Stač.alkūnė 90° WxH 450x350 | VNT | 47.02
AF90-450400 | Stač.alkūnė 90° WxH 450x400 | VNT | 49.78
AF90-450450 | Stač.alkūnė 90° WxH 450x450 | VNT | 52.58
AF90-450500 | Stač.alkūnė 90° WxH 450x500 | VNT | 55.34
AF90-450600 | Stač.alkūnė 90° WxH 450x600 | VNT | 60.94
AF90-450700 | Stač.alkūnė 90° WxH 450x700 | VNT | 66.53
AF90-450800 | Stač.alkūnė 90° WxH 450x800 | VNT | 72.07
AF90-450900 | Stač.alkūnė 90° WxH 450x900 | VNT | 77.66
AF90-4501000 | Stač.alkūnė 90° WxH 450x1000 | VNT | 83.23
AF90-4501100 | Stač.alkūnė 90° WxH 450x1100 | VNT | 88.82
AF90-4501200 | Stač.alkūnė 90° WxH 450x1200 | VNT | 94.44
AF90-4501300 | Stač.alkūnė 90° WxH 450x1300 | VNT | 106.56
AF90-4501400 | Stač.alkūnė 90° WxH 450x1400 | VNT | 112.56
AF90-4501500 | Stač.alkūnė 90° WxH 450x1500 | VNT | 136.25
AF90-4501600 | Stač.alkūnė 90° WxH 450x1600 | VNT | 153.55
AF90-4501700 | Stač.alkūnė 90° WxH 450x1700 | VNT | 160.8
AF90-4501800 | Stač.alkūnė 90° WxH 450x1800 | VNT | 168.1
AF90-4501900 | Stač.alkūnė 90° WxH 450x1900 | VNT | 175.39
AF90-500100 | Stač.alkūnė 90° WxH 500x100 | VNT | 38.16
AF90-500150 | Stač.alkūnė 90° WxH 500x150 | VNT | 39.67
AF90-500200 | Stač.alkūnė 90° WxH 500x200 | VNT | 42.55
AF90-500250 | Stač.alkūnė 90° WxH 500x250 | VNT | 45.46
AF90-500300 | Stač.alkūnė 90° WxH 500x300 | VNT | 48.38
AF90-500350 | Stač.alkūnė 90° WxH 500x350 | VNT | 51.29
AF90-500400 | Stač.alkūnė 90° WxH 500x400 | VNT | 54.22
AF90-500450 | Stač.alkūnė 90° WxH 500x450 | VNT | 57.1
AF90-500500 | Stač.alkūnė 90° WxH 500x500 | VNT | 60
AF90-500600 | Stač.alkūnė 90° WxH 500x600 | VNT | 65.74
AF90-500700 | Stač.alkūnė 90° WxH 500x700 | VNT | 71.59
AF90-500800 | Stač.alkūnė 90° WxH 500x800 | VNT | 77.42
AF90-500900 | Stač.alkūnė 90° WxH 500x900 | VNT | 83.21
AF90-5001000 | Stač.alkūnė 90° WxH 500x1000 | VNT | 89.02
AF90-5001100 | Stač.alkūnė 90° WxH 500x1100 | VNT | 94.8
AF90-5001200 | Stač.alkūnė 90° WxH 500x1200 | VNT | 100.58
AF90-5001300 | Stač.alkūnė 90° WxH 500x1300 | VNT | 113.54
AF90-5001400 | Stač.alkūnė 90° WxH 500x1400 | VNT | 119.76
AF90-5001500 | Stač.alkūnė 90° WxH 500x1500 | VNT | 144.55
AF90-5001600 | Stač.alkūnė 90° WxH 500x1600 | VNT | 162.84
AF90-5001700 | Stač.alkūnė 90° WxH 500x1700 | VNT | 170.42
AF90-5001800 | Stač.alkūnė 90° WxH 500x1800 | VNT | 178.01
AF90-5001900 | Stač.alkūnė 90° WxH 500x1900 | VNT | 185.57
AF90-5002000 | Stač.alkūnė 90° WxH 500x2000 | VNT | 193.15
AF90-600100 | Stač.alkūnė 90° WxH 600x100 | VNT | 44.86
AF90-600150 | Stač.alkūnė 90° WxH 600x150 | VNT | 47.98
AF90-600200 | Stač.alkūnė 90° WxH 600x200 | VNT | 51.12
AF90-600250 | Stač.alkūnė 90° WxH 600x250 | VNT | 54.29
AF90-600300 | Stač.alkūnė 90° WxH 600x300 | VNT | 57.41
AF90-600350 | Stač.alkūnė 90° WxH 600x350 | VNT | 60.53
AF90-600400 | Stač.alkūnė 90° WxH 600x400 | VNT | 63.62
AF90-600450 | Stač.alkūnė 90° WxH 600x450 | VNT | 66.79
AF90-600500 | Stač.alkūnė 90° WxH 600x500 | VNT | 69.89
AF90-600600 | Stač.alkūnė 90° WxH 600x600 | VNT | 76.18
AF90-600700 | Stač.alkūnė 90° WxH 600x700 | VNT | 82.44
AF90-600800 | Stač.alkūnė 90° WxH 600x800 | VNT | 88.68
AF90-600900 | Stač.alkūnė 90° WxH 600x900 | VNT | 94.9
AF90-6001000 | Stač.alkūnė 90° WxH 600x1000 | VNT | 101.21
AF90-6001100 | Stač.alkūnė 90° WxH 600x1100 | VNT | 107.42
AF90-6001200 | Stač.alkūnė 90° WxH 600x1200 | VNT | 113.69
AF90-6001300 | Stač.alkūnė 90° WxH 600x1300 | VNT | 128.18
AF90-6001400 | Stač.alkūnė 90° WxH 600x1400 | VNT | 134.88
AF90-6001500 | Stač.alkūnė 90° WxH 600x1500 | VNT | 161.83
AF90-6001600 | Stač.alkūnė 90° WxH 600x1600 | VNT | 182.3
AF90-6001700 | Stač.alkūnė 90° WxH 600x1700 | VNT | 190.49
AF90-6001800 | Stač.alkūnė 90° WxH 600x1800 | VNT | 198.65
AF90-6001900 | Stač.alkūnė 90° WxH 600x1900 | VNT | 206.81
AF90-6002000 | Stač.alkūnė 90° WxH 600x2000 | VNT | 215.02
AF90-700100 | Stač.alkūnė 90° WxH 700x100 | VNT | 53.9
AF90-700150 | Stač.alkūnė 90° WxH 700x150 | VNT | 57.24
AF90-700200 | Stač.alkūnė 90° WxH 700x200 | VNT | 60.62
AF90-700250 | Stač.alkūnė 90° WxH 700x250 | VNT | 63.94
AF90-700300 | Stač.alkūnė 90° WxH 700x300 | VNT | 67.32
AF90-700350 | Stač.alkūnė 90° WxH 700x350 | VNT | 70.68
AF90-700400 | Stač.alkūnė 90° WxH 700x400 | VNT | 74.02
AF90-700450 | Stač.alkūnė 90° WxH 700x450 | VNT | 77.42
AF90-700500 | Stač.alkūnė 90° WxH 700x500 | VNT | 80.74
AF90-700600 | Stač.alkūnė 90° WxH 700x600 | VNT | 87.48
AF90-700700 | Stač.alkūnė 90° WxH 700x700 | VNT | 94.13
AF90-700800 | Stač.alkūnė 90° WxH 700x800 | VNT | 100.82
AF90-700900 | Stač.alkūnė 90° WxH 700x900 | VNT | 107.54
AF90-7001000 | Stač.alkūnė 90° WxH 700x1000 | VNT | 114.26
AF90-7001100 | Stač.alkūnė 90° WxH 700x1100 | VNT | 121.01
AF90-7001200 | Stač.alkūnė 90° WxH 700x1200 | VNT | 127.68
AF90-7001300 | Stač.alkūnė 90° WxH 700x1300 | VNT | 143.76
AF90-7001400 | Stač.alkūnė 90° WxH 700x1400 | VNT | 150.98
AF90-7001500 | Stač.alkūnė 90° WxH 700x1500 | VNT | 180.19
AF90-7001600 | Stač.alkūnė 90° WxH 700x1600 | VNT | 202.99
AF90-7001700 | Stač.alkūnė 90° WxH 700x1700 | VNT | 211.73
AF90-7001800 | Stač.alkūnė 90° WxH 700x1800 | VNT | 220.46
AF90-7001900 | Stač.alkūnė 90° WxH 700x1900 | VNT | 229.27
AF90-7002000 | Stač.alkūnė 90° WxH 700x2000 | VNT | 238.03
AF90-800100 | Stač.alkūnė 90° WxH 800x100 | VNT | 63.79
AF90-800150 | Stač.alkūnė 90° WxH 800x150 | VNT | 67.39
AF90-800200 | Stač.alkūnė 90° WxH 800x200 | VNT | 70.97
AF90-800250 | Stač.alkūnė 90° WxH 800x250 | VNT | 74.54
AF90-800300 | Stač.alkūnė 90° WxH 800x300 | VNT | 78.14
AF90-800350 | Stač.alkūnė 90° WxH 800x350 | VNT | 81.72
AF90-800400 | Stač.alkūnė 90° WxH 800x400 | VNT | 85.27
AF90-800450 | Stač.alkūnė 90° WxH 800x450 | VNT | 88.9
AF90-800500 | Stač.alkūnė 90° WxH 800x500 | VNT | 92.5
AF90-800600 | Stač.alkūnė 90° WxH 800x600 | VNT | 99.65
AF90-800700 | Stač.alkūnė 90° WxH 800x700 | VNT | 106.78
AF90-800800 | Stač.alkūnė 90° WxH 800x800 | VNT | 113.93
AF90-800900 | Stač.alkūnė 90° WxH 800x900 | VNT | 121.1
AF90-8001000 | Stač.alkūnė 90° WxH 800x1000 | VNT | 128.28
AF90-8001100 | Stač.alkūnė 90° WxH 800x1100 | VNT | 135.43
AF90-8001200 | Stač.alkūnė 90° WxH 800x1200 | VNT | 142.56
AF90-8001300 | Stač.alkūnė 90° WxH 800x1300 | VNT | 160.39
AF90-8001400 | Stač.alkūnė 90° WxH 800x1400 | VNT | 168.05
AF90-8001500 | Stač.alkūnė 90° WxH 800x1500 | VNT | 199.68
AF90-8001600 | Stač.alkūnė 90° WxH 800x1600 | VNT | 224.83
AF90-8001700 | Stač.alkūnė 90° WxH 800x1700 | VNT | 234.22
AF90-8001800 | Stač.alkūnė 90° WxH 800x1800 | VNT | 243.53
AF90-8001900 | Stač.alkūnė 90° WxH 800x1900 | VNT | 252.89
AF90-8002000 | Stač.alkūnė 90° WxH 800x2000 | VNT | 262.25
AF90-900100 | Stač.alkūnė 90° WxH 900x100 | VNT | 74.64
AF90-900150 | Stač.alkūnė 90° WxH 900x150 | VNT | 78.48
AF90-900200 | Stač.alkūnė 90° WxH 900x200 | VNT | 82.25
AF90-900250 | Stač.alkūnė 90° WxH 900x250 | VNT | 86.09
AF90-900300 | Stač.alkūnė 90° WxH 900x300 | VNT | 89.86
AF90-900350 | Stač.alkūnė 90° WxH 900x350 | VNT | 93.7
AF90-900400 | Stač.alkūnė 90° WxH 900x400 | VNT | 97.46
AF90-900450 | Stač.alkūnė 90° WxH 900x450 | VNT | 101.26
AF90-900500 | Stač.alkūnė 90° WxH 900x500 | VNT | 105.1
AF90-900600 | Stač.alkūnė 90° WxH 900x600 | VNT | 112.73
AF90-900700 | Stač.alkūnė 90° WxH 900x700 | VNT | 120.34
AF90-900800 | Stač.alkūnė 90° WxH 900x800 | VNT | 127.92
AF90-900900 | Stač.alkūnė 90° WxH 900x900 | VNT | 135.55
AF90-9001000 | Stač.alkūnė 90° WxH 900x1000 | VNT | 143.16
AF90-9001100 | Stač.alkūnė 90° WxH 900x1100 | VNT | 150.77
AF90-9001200 | Stač.alkūnė 90° WxH 900x1200 | VNT | 158.33
AF90-9001300 | Stač.alkūnė 90° WxH 900x1300 | VNT | 177.94
AF90-9001400 | Stač.alkūnė 90° WxH 900x1400 | VNT | 186.17
AF90-9001500 | Stač.alkūnė 90° WxH 900x1500 | VNT | 220.2
AF90-9001600 | Stač.alkūnė 90° WxH 900x1600 | VNT | 247.87
AF90-9001700 | Stač.alkūnė 90° WxH 900x1700 | VNT | 257.83
AF90-9001800 | Stač.alkūnė 90° WxH 900x1800 | VNT | 267.74
AF90-9001900 | Stač.alkūnė 90° WxH 900x1900 | VNT | 277.73
AF90-9002000 | Stač.alkūnė 90° WxH 900x2000 | VNT | 287.66
AF90-1000100 | Stač.alkūnė 90° WxH 1000x100 | VNT | 106.75
AF90-1000150 | Stač.alkūnė 90° WxH 1000x150 | VNT | 112.1
AF90-1000200 | Stač.alkūnė 90° WxH 1000x200 | VNT | 117.43
AF90-1000250 | Stač.alkūnė 90° WxH 1000x250 | VNT | 122.83
AF90-1000300 | Stač.alkūnė 90° WxH 1000x300 | VNT | 128.18
AF90-1000350 | Stač.alkūnė 90° WxH 1000x350 | VNT | 133.54
AF90-1000400 | Stač.alkūnė 90° WxH 1000x400 | VNT | 138.89
AF90-1000450 | Stač.alkūnė 90° WxH 1000x450 | VNT | 144.24
AF90-1000500 | Stač.alkūnė 90° WxH 1000x500 | VNT | 149.62
AF90-1000600 | Stač.alkūnė 90° WxH 1000x600 | VNT | 160.3
AF90-1000700 | Stač.alkūnė 90° WxH 1000x700 | VNT | 171
AF90-1000800 | Stač.alkūnė 90° WxH 1000x800 | VNT | 181.8
AF90-1000900 | Stač.alkūnė 90° WxH 1000x900 | VNT | 192.46
AF90-10001000 | Stač.alkūnė 90° WxH 1000x1000 | VNT | 203.16
AF90-10001100 | Stač.alkūnė 90° WxH 1000x1100 | VNT | 213.86
AF90-10001200 | Stač.alkūnė 90° WxH 1000x1200 | VNT | 224.59
AF90-10001300 | Stač.alkūnė 90° WxH 1000x1300 | VNT | 251.86
AF90-10001400 | Stač.alkūnė 90° WxH 1000x1400 | VNT | 263.42
AF90-10001500 | Stač.alkūnė 90° WxH 1000x1500 | VNT | 306.86
AF90-10001600 | Stač.alkūnė 90° WxH 1000x1600 | VNT | 345.46
AF90-10001700 | Stač.alkūnė 90° WxH 1000x1700 | VNT | 359.47
AF90-10001800 | Stač.alkūnė 90° WxH 1000x1800 | VNT | 373.51
AF90-10001900 | Stač.alkūnė 90° WxH 1000x1900 | VNT | 387.48
AF90-10002000 | Stač.alkūnė 90° WxH 1000x2000 | VNT | 401.5
AF90-1100100 | Stač.alkūnė 90° WxH 1100x100 | VNT | 120.94
AF90-1100150 | Stač.alkūnė 90° WxH 1100x150 | VNT | 126.7
AF90-1100200 | Stač.alkūnė 90° WxH 1100x200 | VNT | 132.41
AF90-1100250 | Stač.alkūnė 90° WxH 1100x250 | VNT | 138.05
AF90-1100300 | Stač.alkūnė 90° WxH 1100x300 | VNT | 143.76
AF90-1100350 | Stač.alkūnė 90° WxH 1100x350 | VNT | 149.5
AF90-1100400 | Stač.alkūnė 90° WxH 1100x400 | VNT | 155.16
AF90-1100450 | Stač.alkūnė 90° WxH 1100x450 | VNT | 160.85
AF90-1100500 | Stač.alkūnė 90° WxH 1100x500 | VNT | 166.51
AF90-1100600 | Stač.alkūnė 90° WxH 1100x600 | VNT | 177.96
AF90-1100700 | Stač.alkūnė 90° WxH 1100x700 | VNT | 189.36
AF90-1100800 | Stač.alkūnė 90° WxH 1100x800 | VNT | 200.69
AF90-1100900 | Stač.alkūnė 90° WxH 1100x900 | VNT | 212.06
AF90-11001000 | Stač.alkūnė 90° WxH 1100x1000 | VNT | 223.49
AF90-11001100 | Stač.alkūnė 90° WxH 1100x1100 | VNT | 234.86
AF90-11001200 | Stač.alkūnė 90° WxH 1100x1200 | VNT | 246.29
AF90-11001300 | Stač.alkūnė 90° WxH 1100x1300 | VNT | 275.98
AF90-11001400 | Stač.alkūnė 90° WxH 1100x1400 | VNT | 288.29
AF90-11001500 | Stač.alkūnė 90° WxH 1100x1500 | VNT | 334.97
AF90-11001600 | Stač.alkūnė 90° WxH 1100x1600 | VNT | 376.97
AF90-11001700 | Stač.alkūnė 90° WxH 1100x1700 | VNT | 391.9
AF90-11001800 | Stač.alkūnė 90° WxH 1100x1800 | VNT | 406.78
AF90-11001900 | Stač.alkūnė 90° WxH 1100x1900 | VNT | 421.68
AF90-11002000 | Stač.alkūnė 90° WxH 1100x2000 | VNT | 436.56
AF90-1200100 | Stač.alkūnė 90° WxH 1200x100 | VNT | 136.15
AF90-1200150 | Stač.alkūnė 90° WxH 1200x150 | VNT | 142.18
AF90-1200200 | Stač.alkūnė 90° WxH 1200x200 | VNT | 148.22
AF90-1200250 | Stač.alkūnė 90° WxH 1200x250 | VNT | 154.22
AF90-1200300 | Stač.alkūnė 90° WxH 1200x300 | VNT | 160.3
AF90-1200350 | Stač.alkūnė 90° WxH 1200x350 | VNT | 166.32
AF90-1200400 | Stač.alkūnė 90° WxH 1200x400 | VNT | 172.34
AF90-1200450 | Stač.alkūnė 90° WxH 1200x450 | VNT | 178.37
AF90-1200500 | Stač.alkūnė 90° WxH 1200x500 | VNT | 184.39
AF90-1200600 | Stač.alkūnė 90° WxH 1200x600 | VNT | 196.51
AF90-1200700 | Stač.alkūnė 90° WxH 1200x700 | VNT | 208.56
AF90-1200800 | Stač.alkūnė 90° WxH 1200x800 | VNT | 220.63
AF90-1200900 | Stač.alkūnė 90° WxH 1200x900 | VNT | 232.7
AF90-12001000 | Stač.alkūnė 90° WxH 1200x1000 | VNT | 244.75
AF90-12001100 | Stač.alkūnė 90° WxH 1200x1100 | VNT | 256.85
AF90-12001200 | Stač.alkūnė 90° WxH 1200x1200 | VNT | 268.92
AF90-12001300 | Stač.alkūnė 90° WxH 1200x1300 | VNT | 301.15
AF90-12001400 | Stač.alkūnė 90° WxH 1200x1400 | VNT | 314.16
AF90-12001500 | Stač.alkūnė 90° WxH 1200x1500 | VNT | 364.15
AF90-12001600 | Stač.alkūnė 90° WxH 1200x1600 | VNT | 409.75
AF90-12001700 | Stač.alkūnė 90° WxH 1200x1700 | VNT | 425.52
AF90-12001800 | Stač.alkūnė 90° WxH 1200x1800 | VNT | 441.31
AF90-12001900 | Stač.alkūnė 90° WxH 1200x1900 | VNT | 457.06
AF90-12002000 | Stač.alkūnė 90° WxH 1200x2000 | VNT | 472.82
AF90-1300150 | Stač.alkūnė 90° WxH 1300x150 | VNT | 170.11
AF90-1300200 | Stač.alkūnė 90° WxH 1300x200 | VNT | 176.98
AF90-1300250 | Stač.alkūnė 90° WxH 1300x250 | VNT | 183.89
AF90-1300300 | Stač.alkūnė 90° WxH 1300x300 | VNT | 190.8
AF90-1300350 | Stač.alkūnė 90° WxH 1300x350 | VNT | 197.64
AF90-1300400 | Stač.alkūnė 90° WxH 1300x400 | VNT | 204.55
AF90-1300450 | Stač.alkūnė 90° WxH 1300x450 | VNT | 211.46
AF90-1300500 | Stač.alkūnė 90° WxH 1300x500 | VNT | 218.3
AF90-1300600 | Stač.alkūnė 90° WxH 1300x600 | VNT | 232.1
AF90-1300700 | Stač.alkūnė 90° WxH 1300x700 | VNT | 245.88
AF90-1300800 | Stač.alkūnė 90° WxH 1300x800 | VNT | 259.61
AF90-1300900 | Stač.alkūnė 90° WxH 1300x900 | VNT | 273.38
AF90-13001000 | Stač.alkūnė 90° WxH 1300x1000 | VNT | 287.21
AF90-13001100 | Stač.alkūnė 90° WxH 1300x1100 | VNT | 300.98
AF90-13001200 | Stač.alkūnė 90° WxH 1300x1200 | VNT | 314.71
AF90-13001300 | Stač.alkūnė 90° WxH 1300x1300 | VNT | 328.51
AF90-13001400 | Stač.alkūnė 90° WxH 1300x1400 | VNT | 342.29
AF90-13001500 | Stač.alkūnė 90° WxH 1300x1500 | VNT | 395.64
AF90-13001600 | Stač.alkūnė 90° WxH 1300x1600 | VNT | 444.96
AF90-13001700 | Stač.alkūnė 90° WxH 1300x1700 | VNT | 461.59
AF90-13001800 | Stač.alkūnė 90° WxH 1300x1800 | VNT | 478.25
AF90-13001900 | Stač.alkūnė 90° WxH 1300x1900 | VNT | 494.9
AF90-13002000 | Stač.alkūnė 90° WxH 1300x2000 | VNT | 511.58
AF90-1400200 | Stač.alkūnė 90° WxH 1400x200 | VNT | 228.31
AF90-1400250 | Stač.alkūnė 90° WxH 1400x250 | VNT | 237.55
AF90-1400300 | Stač.alkūnė 90° WxH 1400x300 | VNT | 246.67
AF90-1400350 | Stač.alkūnė 90° WxH 1400x350 | VNT | 255.89
AF90-1400400 | Stač.alkūnė 90° WxH 1400x400 | VNT | 265.1
AF90-1400450 | Stač.alkūnė 90° WxH 1400x450 | VNT | 274.27
AF90-1400500 | Stač.alkūnė 90° WxH 1400x500 | VNT | 283.46
AF90-1400600 | Stač.alkūnė 90° WxH 1400x600 | VNT | 301.82
AF90-1400700 | Stač.alkūnė 90° WxH 1400x700 | VNT | 320.21
AF90-1400800 | Stač.alkūnė 90° WxH 1400x800 | VNT | 338.64
AF90-1400900 | Stač.alkūnė 90° WxH 1400x900 | VNT | 356.98
AF90-14001000 | Stač.alkūnė 90° WxH 1400x1000 | VNT | 375.36
AF90-14001100 | Stač.alkūnė 90° WxH 1400x1100 | VNT | 393.77
AF90-14001200 | Stač.alkūnė 90° WxH 1400x1200 | VNT | 412.1
AF90-14001300 | Stač.alkūnė 90° WxH 1400x1300 | VNT | 430.49
AF90-14001400 | Stač.alkūnė 90° WxH 1400x1400 | VNT | 448.92
AF90-14001500 | Stač.alkūnė 90° WxH 1400x1500 | VNT | 515.02
AF90-14001600 | Stač.alkūnė 90° WxH 1400x1600 | VNT | 579.24
AF90-14001700 | Stač.alkūnė 90° WxH 1400x1700 | VNT | 601.44
AF90-14001800 | Stač.alkūnė 90° WxH 1400x1800 | VNT | 623.64
AF90-14001900 | Stač.alkūnė 90° WxH 1400x1900 | VNT | 645.91
AF90-14002000 | Stač.alkūnė 90° WxH 1400x2000 | VNT | 668.06
AF90-1500250 | Stač.alkūnė 90° WxH 1500x250 | VNT | 287.28
AF90-1500300 | Stač.alkūnė 90° WxH 1500x300 | VNT | 297.94
AF90-1500350 | Stač.alkūnė 90° WxH 1500x350 | VNT | 308.64
AF90-1500400 | Stač.alkūnė 90° WxH 1500x400 | VNT | 319.34
AF90-1500450 | Stač.alkūnė 90° WxH 1500x450 | VNT | 330
AF90-1500500 | Stač.alkūnė 90° WxH 1500x500 | VNT | 340.73
AF90-1500600 | Stač.alkūnė 90° WxH 1500x600 | VNT | 362.14
AF90-1500700 | Stač.alkūnė 90° WxH 1500x700 | VNT | 383.47
AF90-1500800 | Stač.alkūnė 90° WxH 1500x800 | VNT | 404.88
AF90-1500900 | Stač.alkūnė 90° WxH 1500x900 | VNT | 426.29
AF90-15001000 | Stač.alkūnė 90° WxH 1500x1000 | VNT | 447.65
AF90-15001100 | Stač.alkūnė 90° WxH 1500x1100 | VNT | 469.01
AF90-15001200 | Stač.alkūnė 90° WxH 1500x1200 | VNT | 490.39
AF90-15001300 | Stač.alkūnė 90° WxH 1500x1300 | VNT | 511.82
AF90-15001400 | Stač.alkūnė 90° WxH 1500x1400 | VNT | 533.18
AF90-15001500 | Stač.alkūnė 90° WxH 1500x1500 | VNT | 554.54
AF90-15001600 | Stač.alkūnė 90° WxH 1500x1600 | VNT | 623.35
AF90-15001700 | Stač.alkūnė 90° WxH 1500x1700 | VNT | 646.73
AF90-15001800 | Stač.alkūnė 90° WxH 1500x1800 | VNT | 670.15
AF90-15001900 | Stač.alkūnė 90° WxH 1500x1900 | VNT | 693.5
AF90-15002000 | Stač.alkūnė 90° WxH 1500x2000 | VNT | 716.88
AF90-1600300 | Stač.alkūnė 90° WxH 1600x300 | VNT | 347.59
AF90-1600350 | Stač.alkūnė 90° WxH 1600x350 | VNT | 359.83
AF90-1600400 | Stač.alkūnė 90° WxH 1600x400 | VNT | 372.12
AF90-1600450 | Stač.alkūnė 90° WxH 1600x450 | VNT | 384.46
AF90-1600500 | Stač.alkūnė 90° WxH 1600x500 | VNT | 396.7
AF90-1600600 | Stač.alkūnė 90° WxH 1600x600 | VNT | 421.3
AF90-1600700 | Stač.alkūnė 90° WxH 1600x700 | VNT | 445.85
AF90-1600800 | Stač.alkūnė 90° WxH 1600x800 | VNT | 470.4
AF90-1600900 | Stač.alkūnė 90° WxH 1600x900 | VNT | 495
AF90-16001000 | Stač.alkūnė 90° WxH 1600x1000 | VNT | 519.6
AF90-16001100 | Stač.alkūnė 90° WxH 1600x1100 | VNT | 544.13
AF90-16001200 | Stač.alkūnė 90° WxH 1600x1200 | VNT | 568.73
AF90-16001300 | Stač.alkūnė 90° WxH 1600x1300 | VNT | 593.28
AF90-16001400 | Stač.alkūnė 90° WxH 1600x1400 | VNT | 617.88
AF90-16001500 | Stač.alkūnė 90° WxH 1600x1500 | VNT | 642.41
AF90-16001600 | Stač.alkūnė 90° WxH 1600x1600 | VNT | 666.98
AF90-16001700 | Stač.alkūnė 90° WxH 1600x1700 | VNT | 691.58
AF90-16001800 | Stač.alkūnė 90° WxH 1600x1800 | VNT | 716.16
AF90-16001900 | Stač.alkūnė 90° WxH 1600x1900 | VNT | 740.71
AF90-16002000 | Stač.alkūnė 90° WxH 1600x2000 | VNT | 765.29
AF90-1700350 | Stač.alkūnė 90° WxH 1700x350 | VNT | 389.93
AF90-1700400 | Stač.alkūnė 90° WxH 1700x400 | VNT | 402.77
AF90-1700450 | Stač.alkūnė 90° WxH 1700x450 | VNT | 415.7
AF90-1700500 | Stač.alkūnė 90° WxH 1700x500 | VNT | 428.52
AF90-1700600 | Stač.alkūnė 90° WxH 1700x600 | VNT | 454.37
AF90-1700700 | Stač.alkūnė 90° WxH 1700x700 | VNT | 480.07
AF90-1700800 | Stač.alkūnė 90° WxH 1700x800 | VNT | 505.82
AF90-1700900 | Stač.alkūnė 90° WxH 1700x900 | VNT | 531.58
AF90-17001000 | Stač.alkūnė 90° WxH 1700x1000 | VNT | 557.35
AF90-17001100 | Stač.alkūnė 90° WxH 1700x1100 | VNT | 583.08
AF90-17001200 | Stač.alkūnė 90° WxH 1700x1200 | VNT | 608.86
AF90-17001300 | Stač.alkūnė 90° WxH 1700x1300 | VNT | 634.61
AF90-17001400 | Stač.alkūnė 90° WxH 1700x1400 | VNT | 660.36
AF90-17001500 | Stač.alkūnė 90° WxH 1700x1500 | VNT | 686.09
AF90-17001600 | Stač.alkūnė 90° WxH 1700x1600 | VNT | 711.86
AF90-17001700 | Stač.alkūnė 90° WxH 1700x1700 | VNT | 737.66
AF90-17001800 | Stač.alkūnė 90° WxH 1700x1800 | VNT | 763.42
AF90-17001900 | Stač.alkūnė 90° WxH 1700x1900 | VNT | 789.12
AF90-17002000 | Stač.alkūnė 90° WxH 1700x2000 | VNT | 814.9
AF90-1800400 | Stač.alkūnė 90° WxH 1800x400 | VNT | 435.94
AF90-1800450 | Stač.alkūnė 90° WxH 1800x450 | VNT | 449.45
AF90-1800500 | Stač.alkūnė 90° WxH 1800x500 | VNT | 462.94
AF90-1800600 | Stač.alkūnė 90° WxH 1800x600 | VNT | 489.89
AF90-1800700 | Stač.alkūnė 90° WxH 1800x700 | VNT | 516.74
AF90-1800800 | Stač.alkūnė 90° WxH 1800x800 | VNT | 543.72
AF90-1800900 | Stač.alkūnė 90° WxH 1800x900 | VNT | 570.65
AF90-18001000 | Stač.alkūnė 90° WxH 1800x1000 | VNT | 597.65
AF90-18001100 | Stač.alkūnė 90° WxH 1800x1100 | VNT | 624.53
AF90-18001200 | Stač.alkūnė 90° WxH 1800x1200 | VNT | 651.5
AF90-18001300 | Stač.alkūnė 90° WxH 1800x1300 | VNT | 678.46
AF90-18001400 | Stač.alkūnė 90° WxH 1800x1400 | VNT | 705.41
AF90-18001500 | Stač.alkūnė 90° WxH 1800x1500 | VNT | 732.31
AF90-18001600 | Stač.alkūnė 90° WxH 1800x1600 | VNT | 759.24
AF90-18001700 | Stač.alkūnė 90° WxH 1800x1700 | VNT | 786.22
AF90-18001800 | Stač.alkūnė 90° WxH 1800x1800 | VNT | 813.12
AF90-18001900 | Stač.alkūnė 90° WxH 1800x1900 | VNT | 840.07
AF90-18002000 | Stač.alkūnė 90° WxH 1800x2000 | VNT | 867.02
AF90-1900450 | Stač.alkūnė 90° WxH 1900x450 | VNT | 483.05
AF90-1900500 | Stač.alkūnė 90° WxH 1900x500 | VNT | 497.09
AF90-1900600 | Stač.alkūnė 90° WxH 1900x600 | VNT | 525.22
AF90-1900700 | Stač.alkūnė 90° WxH 1900x700 | VNT | 553.32
AF90-1900800 | Stač.alkūnė 90° WxH 1900x800 | VNT | 581.47
AF90-1900900 | Stač.alkūnė 90° WxH 1900x900 | VNT | 609.62
AF90-19001000 | Stač.alkūnė 90° WxH 1900x1000 | VNT | 637.73
AF90-19001100 | Stač.alkūnė 90° WxH 1900x1100 | VNT | 665.83
AF90-19001200 | Stač.alkūnė 90° WxH 1900x1200 | VNT | 693.96
AF90-19001300 | Stač.alkūnė 90° WxH 1900x1300 | VNT | 722.11
AF90-19001400 | Stač.alkūnė 90° WxH 1900x1400 | VNT | 750.26
AF90-19001500 | Stač.alkūnė 90° WxH 1900x1500 | VNT | 778.34
AF90-19001600 | Stač.alkūnė 90° WxH 1900x1600 | VNT | 806.47
AF90-19001700 | Stač.alkūnė 90° WxH 1900x1700 | VNT | 834.58
AF90-19001800 | Stač.alkūnė 90° WxH 1900x1800 | VNT | 862.68
AF90-19001900 | Stač.alkūnė 90° WxH 1900x1900 | VNT | 890.83
AF90-19002000 | Stač.alkūnė 90° WxH 1900x2000 | VNT | 918.96
AF90-2000500 | Stač.alkūnė 90° WxH 2000x500 | VNT | 613.54
AF90-2000600 | Stač.alkūnė 90° WxH 2000x600 | VNT | 649.25
AF90-2000700 | Stač.alkūnė 90° WxH 2000x700 | VNT | 685.01
AF90-2000800 | Stač.alkūnė 90° WxH 2000x800 | VNT | 720.74
AF90-2000900 | Stač.alkūnė 90° WxH 2000x900 | VNT | 756.48
AF90-20001000 | Stač.alkūnė 90° WxH 2000x1000 | VNT | 792.24
AF90-20001100 | Stač.alkūnė 90° WxH 2000x1100 | VNT | 827.95
AF90-20001200 | Stač.alkūnė 90° WxH 2000x1200 | VNT | 863.66
AF90-20001300 | Stač.alkūnė 90° WxH 2000x1300 | VNT | 899.47
AF90-20001400 | Stač.alkūnė 90° WxH 2000x1400 | VNT | 935.18
AF90-20001500 | Stač.alkūnė 90° WxH 2000x1500 | VNT | 970.85
AF90-20001600 | Stač.alkūnė 90° WxH 2000x1600 | VNT | 1006.58
AF90-20001700 | Stač.alkūnė 90° WxH 2000x1700 | VNT | 1042.32
AF90-20001800 | Stač.alkūnė 90° WxH 2000x1800 | VNT | 1078.06
AF90-20001900 | Stač.alkūnė 90° WxH 2000x1900 | VNT | 1113.82
AF90-20002000 | Stač.alkūnė 90° WxH 2000x2000 | VNT | 1149.53
FAP100100h100 | Stač.apeiga WxH 100x100, L191, h-100 | VNT | 31.03
FAP100150h100 | Stač.apeiga WxH 100x150, L212, h-100 | VNT | 33.17
FAP100200h100 | Stač.apeiga WxH 100x200, L233, h-100 | VNT | 35.42
FAP100250h100 | Stač.apeiga WxH 100x250, L254, h-100 | VNT | 37.9
FAP100300h100 | Stač.apeiga WxH 100x300, L274, h-100 | VNT | 40.54
FAP100350h100 | Stač.apeiga WxH 100x350, L295, h-100 | VNT | 43.39
FAP100400h100 | Stač.apeiga WxH 100x400, L316, h-100 | VNT | 46.44
FAP100450h100 | Stač.apeiga WxH 100x450, L336, h-100 | VNT | 49.7
FAP100500h100 | Stač.apeiga WxH 100x500, L357, h-100 | VNT | 59.93
FAP100600h100 | Stač.apeiga WxH 100x600, L399, h-100 | VNT | 67.39
FAP100700h100 | Stač.apeiga WxH 100x700, L440, h-100 | VNT | 75.67
FAP150100h100 | Stač.apeiga WxH 150x100, L191, h-100 | VNT | 32.59
FAP150150h100 | Stač.apeiga WxH 150x150, L212, h-100 | VNT | 34.75
FAP150200h100 | Stač.apeiga WxH 150x200, L233, h-100 | VNT | 37.08
FAP150250h100 | Stač.apeiga WxH 150x250, L254, h-100 | VNT | 39.65
FAP150300h100 | Stač.apeiga WxH 150x300, L274, h-100 | VNT | 42.38
FAP150350h100 | Stač.apeiga WxH 150x350, L295, h-100 | VNT | 45.36
FAP150400h100 | Stač.apeiga WxH 150x400, L316, h-100 | VNT | 48.55
FAP150450h100 | Stač.apeiga WxH 150x450, L336, h-100 | VNT | 51.84
FAP150500h100 | Stač.apeiga WxH 150x500, L357, h-100 | VNT | 62.09
FAP150600h100 | Stač.apeiga WxH 150x600, L399, h-100 | VNT | 69.86
FAP150700h100 | Stač.apeiga WxH 150x700, L440, h-100 | VNT | 78.29
FAP150800h100 | Stač.apeiga WxH 150x800, L481, h-100 | VNT | 87.48
FAP200100h100 | Stač.apeiga WxH 200x100, L191, h-100 | VNT | 33.96
FAP200150h100 | Stač.apeiga WxH 200x150, L212, h-100 | VNT | 36.29
FAP200200h100 | Stač.apeiga WxH 200x200, L233, h-100 | VNT | 38.76
FAP200250h100 | Stač.apeiga WxH 200x250, L254, h-100 | VNT | 41.42
FAP200300h100 | Stač.apeiga WxH 200x300, L274, h-100 | VNT | 44.28
FAP200350h100 | Stač.apeiga WxH 200x350, L295, h-100 | VNT | 47.3
FAP200400h100 | Stač.apeiga WxH 200x400, L316, h-100 | VNT | 50.54
FAP200450h100 | Stač.apeiga WxH 200x450, L336, h-100 | VNT | 53.93
FAP200500h100 | Stač.apeiga WxH 200x500, L357, h-100 | VNT | 64.37
FAP200600h100 | Stač.apeiga WxH 200x600, L399, h-100 | VNT | 72.26
FAP200700h100 | Stač.apeiga WxH 200x700, L440, h-100 | VNT | 80.95
FAP200800h100 | Stač.apeiga WxH 200x800, L481, h-100 | VNT | 90.29
FAP200900h100 | Stač.apeiga WxH 200x900, L523, h-100 | VNT | 100.61
FAP250100h100 | Stač.apeiga WxH 250x100, L191, h-100 | VNT | 35.45
FAP250150h100 | Stač.apeiga WxH 250x150, L212, h-100 | VNT | 37.87
FAP250200h100 | Stač.apeiga WxH 250x200, L233, h-100 | VNT | 40.42
FAP250250h100 | Stač.apeiga WxH 250x250, L254, h-100 | VNT | 43.22
FAP250300h100 | Stač.apeiga WxH 250x300, L274, h-100 | VNT | 46.13
FAP250350h100 | Stač.apeiga WxH 250x350, L295, h-100 | VNT | 49.27
FAP250400h100 | Stač.apeiga WxH 250x400, L316, h-100 | VNT | 52.63
FAP250450h100 | Stač.apeiga WxH 250x450, L336, h-100 | VNT | 56.11
FAP250500h100 | Stač.apeiga WxH 250x500, L357, h-100 | VNT | 66.6
FAP250600h100 | Stač.apeiga WxH 250x600, L399, h-100 | VNT | 74.74
FAP250700h100 | Stač.apeiga WxH 250x700, L440, h-100 | VNT | 83.54
FAP250800h100 | Stač.apeiga WxH 250x800, L481, h-100 | VNT | 93.14
FAP250900h100 | Stač.apeiga WxH 250x900, L523, h-100 | VNT | 103.68
FAP2501000h100 | Stač.apeiga WxH 250x1000, L564, h-100 | VNT | 119.3
FAP300100h100 | Stač.apeiga WxH 300x100, L191, h-100 | VNT | 36.91
FAP300150h100 | Stač.apeiga WxH 300x150, L212, h-100 | VNT | 39.41
FAP300200h100 | Stač.apeiga WxH 300x200, L233, h-100 | VNT | 42.02
FAP300250h100 | Stač.apeiga WxH 300x250, L254, h-100 | VNT | 44.95
FAP300300h100 | Stač.apeiga WxH 300x300, L274, h-100 | VNT | 47.95
FAP300350h100 | Stač.apeiga WxH 300x350, L295, h-100 | VNT | 51.24
FAP300400h100 | Stač.apeiga WxH 300x400, L316, h-100 | VNT | 54.7
FAP300450h100 | Stač.apeiga WxH 300x450, L336, h-100 | VNT | 58.3
FAP300500h100 | Stač.apeiga WxH 300x500, L357, h-100 | VNT | 68.9
FAP300600h100 | Stač.apeiga WxH 300x600, L399, h-100 | VNT | 77.18
FAP300700h100 | Stač.apeiga WxH 300x700, L440, h-100 | VNT | 86.18
FAP300800h100 | Stač.apeiga WxH 300x800, L481, h-100 | VNT | 96.02
FAP300900h100 | Stač.apeiga WxH 300x900, L523, h-100 | VNT | 106.68
FAP3001000h100 | Stač.apeiga WxH 300x1000, L564, h-100 | VNT | 122.54
FAP3001100h100 | Stač.apeiga WxH 300x1100, L606, h-100 | VNT | 134.76
FAP3001200h100 | Stač.apeiga WxH 300x1200, L647, h-100 | VNT | 147.67
FAP350100h100 | Stač.apeiga WxH 350x100, L191, h-100 | VNT | 38.38
FAP350150h100 | Stač.apeiga WxH 350x150, L212, h-100 | VNT | 40.94
FAP350200h100 | Stač.apeiga WxH 350x200, L233, h-100 | VNT | 43.73
FAP350250h100 | Stač.apeiga WxH 350x250, L254, h-100 | VNT | 46.73
FAP350300h100 | Stač.apeiga WxH 350x300, L274, h-100 | VNT | 49.8
FAP350350h100 | Stač.apeiga WxH 350x350, L295, h-100 | VNT | 53.14
FAP350400h100 | Stač.apeiga WxH 350x400, L316, h-100 | VNT | 56.76
FAP350450h100 | Stač.apeiga WxH 350x450, L336, h-100 | VNT | 60.46
FAP350500h100 | Stač.apeiga WxH 350x500, L357, h-100 | VNT | 71.11
FAP350600h100 | Stač.apeiga WxH 350x600, L399, h-100 | VNT | 79.61
FAP350700h100 | Stač.apeiga WxH 350x700, L440, h-100 | VNT | 88.85
FAP350800h100 | Stač.apeiga WxH 350x800, L481, h-100 | VNT | 98.83
FAP350900h100 | Stač.apeiga WxH 350x900, L523, h-100 | VNT | 109.73
FAP3501000h100 | Stač.apeiga WxH 350x1000, L564, h-100 | VNT | 125.78
FAP3501100h100 | Stač.apeiga WxH 350x1100, L606, h-100 | VNT | 138.22
FAP3501200h100 | Stač.apeiga WxH 350x1200, L647, h-100 | VNT | 151.32
FAP3501300h100 | Stač.apeiga WxH 350x1300, L688, h-100 | VNT | 171.26
FAP3501400h100 | Stač.apeiga WxH 350x1400, L730, h-100 | VNT | 186.79
FAP400100h100 | Stač.apeiga WxH 400x100, L191, h-100 | VNT | 39.84
FAP400150h100 | Stač.apeiga WxH 400x150, L212, h-100 | VNT | 42.5
FAP400200h100 | Stač.apeiga WxH 400x200, L233, h-100 | VNT | 45.38
FAP400250h100 | Stač.apeiga WxH 400x250, L254, h-100 | VNT | 48.46
FAP400300h100 | Stač.apeiga WxH 400x300, L274, h-100 | VNT | 51.7
FAP400350h100 | Stač.apeiga WxH 400x350, L295, h-100 | VNT | 55.1
FAP400400h100 | Stač.apeiga WxH 400x400, L316, h-100 | VNT | 58.8
FAP400450h100 | Stač.apeiga WxH 400x450, L336, h-100 | VNT | 62.52
FAP400500h100 | Stač.apeiga WxH 400x500, L357, h-100 | VNT | 73.39
FAP400600h100 | Stač.apeiga WxH 400x600, L399, h-100 | VNT | 82.1
FAP400700h100 | Stač.apeiga WxH 400x700, L440, h-100 | VNT | 91.49
FAP400800h100 | Stač.apeiga WxH 400x800, L481, h-100 | VNT | 101.66
FAP400900h100 | Stač.apeiga WxH 400x900, L523, h-100 | VNT | 112.78
FAP4001000h100 | Stač.apeiga WxH 400x1000, L564, h-100 | VNT | 128.95
FAP4001100h100 | Stač.apeiga WxH 400x1100, L606, h-100 | VNT | 141.65
FAP4001200h100 | Stač.apeiga WxH 400x1200, L647, h-100 | VNT | 154.94
FAP4001300h100 | Stač.apeiga WxH 400x1300, L688, h-100 | VNT | 175.2
FAP4001400h100 | Stač.apeiga WxH 400x1400, L730, h-100 | VNT | 190.99
FAP4001500h100 | Stač.apeiga WxH 400x1500, L781, h-100 | VNT | 248.23
FAP4001600h100 | Stač.apeiga WxH 400x1600, L823, h-100 | VNT | 277.61
FAP450100h100 | Stač.apeiga WxH 450x100, L191, h-100 | VNT | 41.28
FAP450150h100 | Stač.apeiga WxH 450x150, L212, h-100 | VNT | 44.04
FAP450200h100 | Stač.apeiga WxH 450x200, L233, h-100 | VNT | 47.04
FAP450250h100 | Stač.apeiga WxH 450x250, L254, h-100 | VNT | 50.26
FAP450300h100 | Stač.apeiga WxH 450x300, L274, h-100 | VNT | 53.54
FAP450350h100 | Stač.apeiga WxH 450x350, L295, h-100 | VNT | 57.07
FAP450400h100 | Stač.apeiga WxH 450x400, L316, h-100 | VNT | 60.82
FAP450450h100 | Stač.apeiga WxH 450x450, L336, h-100 | VNT | 64.7
FAP450500h100 | Stač.apeiga WxH 450x500, L357, h-100 | VNT | 75.62
FAP450600h100 | Stač.apeiga WxH 450x600, L399, h-100 | VNT | 84.55
FAP450700h100 | Stač.apeiga WxH 450x700, L440, h-100 | VNT | 94.15
FAP450800h100 | Stač.apeiga WxH 450x800, L481, h-100 | VNT | 104.5
FAP450900h100 | Stač.apeiga WxH 450x900, L523, h-100 | VNT | 115.78
FAP4501000h100 | Stač.apeiga WxH 450x1000, L564, h-100 | VNT | 132.22
FAP4501100h100 | Stač.apeiga WxH 450x1100, L606, h-100 | VNT | 145.08
FAP4501200h100 | Stač.apeiga WxH 450x1200, L647, h-100 | VNT | 158.59
FAP4501300h100 | Stač.apeiga WxH 450x1300, L688, h-100 | VNT | 179.21
FAP4501400h100 | Stač.apeiga WxH 450x1400, L730, h-100 | VNT | 195.14
FAP4501500h100 | Stač.apeiga WxH 450x1500, L781, h-100 | VNT | 253.01
FAP4501600h100 | Stač.apeiga WxH 450x1600, L823, h-100 | VNT | 282.79
FAP4501700h100 | Stač.apeiga WxH 450x1700, L864, h-100 | VNT | 302.66
FAP4501800h100 | Stač.apeiga WxH 450x1800, L906, h-100 | VNT | 323.64
FAP500100h100 | Stač.apeiga WxH 500x100, L191, h-100 | VNT | 49.46
FAP500150h100 | Stač.apeiga WxH 500x150, L212, h-100 | VNT | 52.34
FAP500200h100 | Stač.apeiga WxH 500x200, L233, h-100 | VNT | 55.42
FAP500250h100 | Stač.apeiga WxH 500x250, L254, h-100 | VNT | 58.73
FAP500300h100 | Stač.apeiga WxH 500x300, L274, h-100 | VNT | 62.11
FAP500350h100 | Stač.apeiga WxH 500x350, L295, h-100 | VNT | 65.74
FAP500400h100 | Stač.apeiga WxH 500x400, L316, h-100 | VNT | 69.65
FAP500450h100 | Stač.apeiga WxH 500x450, L336, h-100 | VNT | 73.58
FAP500500h100 | Stač.apeiga WxH 500x500, L357, h-100 | VNT | 77.83
FAP500600h100 | Stač.apeiga WxH 500x600, L399, h-100 | VNT | 86.98
FAP500700h100 | Stač.apeiga WxH 500x700, L440, h-100 | VNT | 96.77
FAP500800h100 | Stač.apeiga WxH 500x800, L481, h-100 | VNT | 107.35
FAP500900h100 | Stač.apeiga WxH 500x900, L523, h-100 | VNT | 118.85
FAP5001000h100 | Stač.apeiga WxH 500x1000, L564, h-100 | VNT | 135.43
FAP5001100h100 | Stač.apeiga WxH 500x1100, L606, h-100 | VNT | 148.51
FAP5001200h100 | Stač.apeiga WxH 500x1200, L647, h-100 | VNT | 162.24
FAP5001300h100 | Stač.apeiga WxH 500x1300, L688, h-100 | VNT | 183.26
FAP5001400h100 | Stač.apeiga WxH 500x1400, L730, h-100 | VNT | 199.44
FAP5001500h100 | Stač.apeiga WxH 500x1500, L781, h-100 | VNT | 257.76
FAP5001600h100 | Stač.apeiga WxH 500x1600, L823, h-100 | VNT | 288.12
FAP5001700h100 | Stač.apeiga WxH 500x1700, L864, h-100 | VNT | 308.11
FAP5001800h100 | Stač.apeiga WxH 500x1800, L906, h-100 | VNT | 329.28
FAP5001900h100 | Stač.apeiga WxH 500x1900, L947, h-100 | VNT | 351.12
FAP5002000h100 | Stač.apeiga WxH 500x2000, L988, h-100 | VNT | 396.26
FAP600100h100 | Stač.apeiga WxH 600x100, L191, h-100 | VNT | 52.44
FAP600150h100 | Stač.apeiga WxH 600x150, L212, h-100 | VNT | 55.49
FAP600200h100 | Stač.apeiga WxH 600x200, L233, h-100 | VNT | 58.8
FAP600250h100 | Stač.apeiga WxH 600x250, L254, h-100 | VNT | 62.26
FAP600300h100 | Stač.apeiga WxH 600x300, L274, h-100 | VNT | 65.83
FAP600350h100 | Stač.apeiga WxH 600x350, L295, h-100 | VNT | 69.62
FAP600400h100 | Stač.apeiga WxH 600x400, L316, h-100 | VNT | 73.7
FAP600450h100 | Stač.apeiga WxH 600x450, L336, h-100 | VNT | 77.88
FAP600500h100 | Stač.apeiga WxH 600x500, L357, h-100 | VNT | 82.32
FAP600600h100 | Stač.apeiga WxH 600x600, L399, h-100 | VNT | 91.85
FAP600700h100 | Stač.apeiga WxH 600x700, L440, h-100 | VNT | 102.02
FAP600800h100 | Stač.apeiga WxH 600x800, L481, h-100 | VNT | 112.99
FAP600900h100 | Stač.apeiga WxH 600x900, L523, h-100 | VNT | 124.9
FAP6001000h100 | Stač.apeiga WxH 600x1000, L564, h-100 | VNT | 141.89
FAP6001100h100 | Stač.apeiga WxH 600x1100, L606, h-100 | VNT | 155.38
FAP6001200h100 | Stač.apeiga WxH 600x1200, L647, h-100 | VNT | 169.49
FAP6001300h100 | Stač.apeiga WxH 600x1300, L688, h-100 | VNT | 191.21
FAP6001400h100 | Stač.apeiga WxH 600x1400, L730, h-100 | VNT | 207.82
FAP6001500h100 | Stač.apeiga WxH 600x1500, L781, h-100 | VNT | 267.29
FAP6001600h100 | Stač.apeiga WxH 600x1600, L823, h-100 | VNT | 298.63
FAP6001700h100 | Stač.apeiga WxH 600x1700, L864, h-100 | VNT | 319.08
FAP6001800h100 | Stač.apeiga WxH 600x1800, L906, h-100 | VNT | 340.7
FAP6001900h100 | Stač.apeiga WxH 600x1900, L947, h-100 | VNT | 362.93
FAP6002000h100 | Stač.apeiga WxH 600x2000, L988, h-100 | VNT | 408.53
FAP700100h100 | Stač.apeiga WxH 700x100, L191, h-100 | VNT | 55.37
FAP700150h100 | Stač.apeiga WxH 700x150, L212, h-100 | VNT | 58.63
FAP700200h100 | Stač.apeiga WxH 700x200, L233, h-100 | VNT | 62.06
FAP700250h100 | Stač.apeiga WxH 700x250, L254, h-100 | VNT | 65.71
FAP700300h100 | Stač.apeiga WxH 700x300, L274, h-100 | VNT | 69.5
FAP700350h100 | Stač.apeiga WxH 700x350, L295, h-100 | VNT | 73.56
FAP700400h100 | Stač.apeiga WxH 700x400, L316, h-100 | VNT | 77.88
FAP700450h100 | Stač.apeiga WxH 700x450, L336, h-100 | VNT | 82.2
FAP700500h100 | Stač.apeiga WxH 700x500, L357, h-100 | VNT | 86.83
FAP700600h100 | Stač.apeiga WxH 700x600, L399, h-100 | VNT | 96.79
FAP700700h100 | Stač.apeiga WxH 700x700, L440, h-100 | VNT | 107.3
FAP700800h100 | Stač.apeiga WxH 700x800, L481, h-100 | VNT | 118.63
FAP700900h100 | Stač.apeiga WxH 700x900, L523, h-100 | VNT | 130.94
FAP7001000h100 | Stač.apeiga WxH 700x1000, L564, h-100 | VNT | 148.34
FAP7001100h100 | Stač.apeiga WxH 700x1100, L606, h-100 | VNT | 162.22
FAP7001200h100 | Stač.apeiga WxH 700x1200, L647, h-100 | VNT | 176.69
FAP7001300h100 | Stač.apeiga WxH 700x1300, L688, h-100 | VNT | 199.18
FAP7001400h100 | Stač.apeiga WxH 700x1400, L730, h-100 | VNT | 216.22
FAP7001500h100 | Stač.apeiga WxH 700x1500, L781, h-100 | VNT | 276.82
FAP7001600h100 | Stač.apeiga WxH 700x1600, L823, h-100 | VNT | 309.12
FAP7001700h100 | Stač.apeiga WxH 700x1700, L864, h-100 | VNT | 330
FAP7001800h100 | Stač.apeiga WxH 700x1800, L906, h-100 | VNT | 352.08
FAP7001900h100 | Stač.apeiga WxH 700x1900, L947, h-100 | VNT | 374.76
FAP7002000h100 | Stač.apeiga WxH 700x2000, L988, h-100 | VNT | 420.77
FAP800150h100 | Stač.apeiga WxH 800x150, L212, h-100 | VNT | 61.7
FAP800200h100 | Stač.apeiga WxH 800x200, L233, h-100 | VNT | 65.38
FAP800250h100 | Stač.apeiga WxH 800x250, L254, h-100 | VNT | 69.31
FAP800300h100 | Stač.apeiga WxH 800x300, L274, h-100 | VNT | 73.2
FAP800350h100 | Stač.apeiga WxH 800x350, L295, h-100 | VNT | 77.5
FAP800400h100 | Stač.apeiga WxH 800x400, L316, h-100 | VNT | 81.91
FAP800450h100 | Stač.apeiga WxH 800x450, L336, h-100 | VNT | 86.5
FAP800500h100 | Stač.apeiga WxH 800x500, L357, h-100 | VNT | 91.34
FAP800600h100 | Stač.apeiga WxH 800x600, L399, h-100 | VNT | 101.66
FAP800700h100 | Stač.apeiga WxH 800x700, L440, h-100 | VNT | 112.66
FAP800800h100 | Stač.apeiga WxH 800x800, L481, h-100 | VNT | 124.34
FAP800900h100 | Stač.apeiga WxH 800x900, L523, h-100 | VNT | 137.02
FAP8001000h100 | Stač.apeiga WxH 800x1000, L564, h-100 | VNT | 154.85
FAP8001100h100 | Stač.apeiga WxH 800x1100, L606, h-100 | VNT | 169.13
FAP8001200h100 | Stač.apeiga WxH 800x1200, L647, h-100 | VNT | 183.94
FAP8001300h100 | Stač.apeiga WxH 800x1300, L688, h-100 | VNT | 207.14
FAP8001400h100 | Stač.apeiga WxH 800x1400, L730, h-100 | VNT | 224.59
FAP8001500h100 | Stač.apeiga WxH 800x1500, L781, h-100 | VNT | 286.3
FAP8001600h100 | Stač.apeiga WxH 800x1600, L823, h-100 | VNT | 319.58
FAP8001700h100 | Stač.apeiga WxH 800x1700, L864, h-100 | VNT | 340.9
FAP8001800h100 | Stač.apeiga WxH 800x1800, L906, h-100 | VNT | 363.43
FAP8001900h100 | Stač.apeiga WxH 800x1900, L947, h-100 | VNT | 386.57
FAP8002000h100 | Stač.apeiga WxH 800x2000, L988, h-100 | VNT | 433.03
FAP900200h100 | Stač.apeiga WxH 900x200, L233, h-100 | VNT | 68.71
FAP900250h100 | Stač.apeiga WxH 900x250, L254, h-100 | VNT | 72.77
FAP900300h100 | Stač.apeiga WxH 900x300, L274, h-100 | VNT | 76.9
FAP900350h100 | Stač.apeiga WxH 900x350, L295, h-100 | VNT | 81.41
FAP900400h100 | Stač.apeiga WxH 900x400, L316, h-100 | VNT | 86.06
FAP900450h100 | Stač.apeiga WxH 900x450, L336, h-100 | VNT | 90.79
FAP900500h100 | Stač.apeiga WxH 900x500, L357, h-100 | VNT | 95.88
FAP900600h100 | Stač.apeiga WxH 900x600, L399, h-100 | VNT | 106.54
FAP900700h100 | Stač.apeiga WxH 900x700, L440, h-100 | VNT | 117.89
FAP900800h100 | Stač.apeiga WxH 900x800, L481, h-100 | VNT | 129.98
FAP900900h100 | Stač.apeiga WxH 900x900, L523, h-100 | VNT | 143.11
FAP9001000h100 | Stač.apeiga WxH 900x1000, L564, h-100 | VNT | 161.28
FAP9001100h100 | Stač.apeiga WxH 900x1100, L606, h-100 | VNT | 175.92
FAP9001200h100 | Stač.apeiga WxH 900x1200, L647, h-100 | VNT | 191.16
FAP9001300h100 | Stač.apeiga WxH 900x1300, L688, h-100 | VNT | 215.14
FAP9001400h100 | Stač.apeiga WxH 900x1400, L730, h-100 | VNT | 233.02
FAP9001500h100 | Stač.apeiga WxH 900x1500, L781, h-100 | VNT | 295.82
FAP9001600h100 | Stač.apeiga WxH 900x1600, L823, h-100 | VNT | 330.05
FAP9001700h100 | Stač.apeiga WxH 900x1700, L864, h-100 | VNT | 351.86
FAP9001800h100 | Stač.apeiga WxH 900x1800, L906, h-100 | VNT | 374.81
FAP9001900h100 | Stač.apeiga WxH 900x1900, L947, h-100 | VNT | 398.42
FAP9002000h100 | Stač.apeiga WxH 900x2000, L988, h-100 | VNT | 445.32
FAP1000250h100 | Stač.apeiga WxH 1000x250, L254, h-100 | VNT | 80.83
FAP1000300h100 | Stač.apeiga WxH 1000x300, L274, h-100 | VNT | 85.15
FAP1000350h100 | Stač.apeiga WxH 1000x350, L295, h-100 | VNT | 89.78
FAP1000400h100 | Stač.apeiga WxH 1000x400, L316, h-100 | VNT | 94.68
FAP1000450h100 | Stač.apeiga WxH 1000x450, L336, h-100 | VNT | 99.5
FAP1000500h100 | Stač.apeiga WxH 1000x500, L357, h-100 | VNT | 104.86
FAP1000600h100 | Stač.apeiga WxH 1000x600, L399, h-100 | VNT | 115.92
FAP1000700h100 | Stač.apeiga WxH 1000x700, L440, h-100 | VNT | 127.63
FAP1000800h100 | Stač.apeiga WxH 1000x800, L481, h-100 | VNT | 140.18
FAP1000900h100 | Stač.apeiga WxH 1000x900, L523, h-100 | VNT | 153.65
FAP10001000h100 | Stač.apeiga WxH 1000x1000, L564, h-100 | VNT | 167.74
FAP10001100h100 | Stač.apeiga WxH 1000x1100, L606, h-100 | VNT | 182.81
FAP10001200h100 | Stač.apeiga WxH 1000x1200, L647, h-100 | VNT | 198.41
FAP10001300h100 | Stač.apeiga WxH 1000x1300, L688, h-100 | VNT | 223.1
FAP10001400h100 | Stač.apeiga WxH 1000x1400, L730, h-100 | VNT | 241.42
FAP10001500h100 | Stač.apeiga WxH 1000x1500, L781, h-100 | VNT | 305.38
FAP10001600h100 | Stač.apeiga WxH 1000x1600, L823, h-100 | VNT | 340.54
FAP10001700h100 | Stač.apeiga WxH 1000x1700, L864, h-100 | VNT | 362.78
FAP10001800h100 | Stač.apeiga WxH 1000x1800, L906, h-100 | VNT | 386.23
FAP10001900h100 | Stač.apeiga WxH 1000x1900, L947, h-100 | VNT | 410.21
FAP10002000h100 | Stač.apeiga WxH 1000x2000, L988, h-100 | VNT | 457.54
FAP1100300h100 | Stač.apeiga WxH 1100x300, L274, h-100 | VNT | 88.85
FAP1100350h100 | Stač.apeiga WxH 1100x350, L295, h-100 | VNT | 93.67
FAP1100400h100 | Stač.apeiga WxH 1100x400, L316, h-100 | VNT | 98.76
FAP1100450h100 | Stač.apeiga WxH 1100x450, L336, h-100 | VNT | 103.85
FAP1100500h100 | Stač.apeiga WxH 1100x500, L357, h-100 | VNT | 109.32
FAP1100600h100 | Stač.apeiga WxH 1100x600, L399, h-100 | VNT | 120.79
FAP1100700h100 | Stač.apeiga WxH 1100x700, L440, h-100 | VNT | 132.98
FAP1100800h100 | Stač.apeiga WxH 1100x800, L481, h-100 | VNT | 145.8
FAP1100900h100 | Stač.apeiga WxH 1100x900, L523, h-100 | VNT | 159.72
FAP11001000h100 | Stač.apeiga WxH 1100x1000, L564, h-100 | VNT | 174.19
FAP11001100h100 | Stač.apeiga WxH 1100x1100, L606, h-100 | VNT | 189.62
FAP11001200h100 | Stač.apeiga WxH 1100x1200, L647, h-100 | VNT | 205.7
FAP11001300h100 | Stač.apeiga WxH 1100x1300, L688, h-100 | VNT | 231.1
FAP11001400h100 | Stač.apeiga WxH 1100x1400, L730, h-100 | VNT | 249.82
FAP11001500h100 | Stač.apeiga WxH 1100x1500, L781, h-100 | VNT | 314.93
FAP11001600h100 | Stač.apeiga WxH 1100x1600, L823, h-100 | VNT | 351.05
FAP11001700h100 | Stač.apeiga WxH 1100x1700, L864, h-100 | VNT | 373.68
FAP11001800h100 | Stač.apeiga WxH 1100x1800, L906, h-100 | VNT | 397.58
FAP11001900h100 | Stač.apeiga WxH 1100x1900, L947, h-100 | VNT | 422.02
FAP11002000h100 | Stač.apeiga WxH 1100x2000, L988, h-100 | VNT | 469.78
FAP1200300h100 | Stač.apeiga WxH 1200x300, L274, h-100 | VNT | 92.57
FAP1200350h100 | Stač.apeiga WxH 1200x350, L295, h-100 | VNT | 97.61
FAP1200400h100 | Stač.apeiga WxH 1200x400, L316, h-100 | VNT | 102.84
FAP1200450h100 | Stač.apeiga WxH 1200x450, L336, h-100 | VNT | 108.14
FAP1200500h100 | Stač.apeiga WxH 1200x500, L357, h-100 | VNT | 113.81
FAP1200600h100 | Stač.apeiga WxH 1200x600, L399, h-100 | VNT | 125.71
FAP1200700h100 | Stač.apeiga WxH 1200x700, L440, h-100 | VNT | 138.22
FAP1200800h100 | Stač.apeiga WxH 1200x800, L481, h-100 | VNT | 151.54
FAP1200900h100 | Stač.apeiga WxH 1200x900, L523, h-100 | VNT | 165.77
FAP12001000h100 | Stač.apeiga WxH 1200x1000, L564, h-100 | VNT | 180.62
FAP12001100h100 | Stač.apeiga WxH 1200x1100, L606, h-100 | VNT | 196.54
FAP12001200h100 | Stač.apeiga WxH 1200x1200, L647, h-100 | VNT | 212.9
FAP12001300h100 | Stač.apeiga WxH 1200x1300, L688, h-100 | VNT | 239.04
FAP12001400h100 | Stač.apeiga WxH 1200x1400, L730, h-100 | VNT | 258.22
FAP12001500h100 | Stač.apeiga WxH 1200x1500, L781, h-100 | VNT | 324.36
FAP12001600h100 | Stač.apeiga WxH 1200x1600, L823, h-100 | VNT | 361.54
FAP12001700h100 | Stač.apeiga WxH 1200x1700, L864, h-100 | VNT | 384.62
FAP12001800h100 | Stač.apeiga WxH 1200x1800, L906, h-100 | VNT | 408.94
FAP12001900h100 | Stač.apeiga WxH 1200x1900, L947, h-100 | VNT | 433.85
FAP12002000h100 | Stač.apeiga WxH 1200x2000, L988, h-100 | VNT | 482.04
FAP1300350h100 | Stač.apeiga WxH 1300x350, L295, h-100 | VNT | 104.04
FAP1300400h100 | Stač.apeiga WxH 1300x400, L316, h-100 | VNT | 109.8
FAP1300450h100 | Stač.apeiga WxH 1300x450, L336, h-100 | VNT | 115.54
FAP1300500h100 | Stač.apeiga WxH 1300x500, L357, h-100 | VNT | 121.68
FAP1300600h100 | Stač.apeiga WxH 1300x600, L399, h-100 | VNT | 134.59
FAP1300700h100 | Stač.apeiga WxH 1300x700, L440, h-100 | VNT | 148.1
FAP1300800h100 | Stač.apeiga WxH 1300x800, L481, h-100 | VNT | 162.43
FAP1300900h100 | Stač.apeiga WxH 1300x900, L523, h-100 | VNT | 177.84
FAP13001000h100 | Stač.apeiga WxH 1300x1000, L564, h-100 | VNT | 193.85
FAP13001100h100 | Stač.apeiga WxH 1300x1100, L606, h-100 | VNT | 210.96
FAP13001200h100 | Stač.apeiga WxH 1300x1200, L647, h-100 | VNT | 228.53
FAP13001300h100 | Stač.apeiga WxH 1300x1300, L688, h-100 | VNT | 247.03
FAP13001400h100 | Stač.apeiga WxH 1300x1400, L730, h-100 | VNT | 266.59
FAP13001500h100 | Stač.apeiga WxH 1300x1500, L781, h-100 | VNT | 333.94
FAP13001600h100 | Stač.apeiga WxH 1300x1600, L823, h-100 | VNT | 372.05
FAP13001700h100 | Stač.apeiga WxH 1300x1700, L864, h-100 | VNT | 395.57
FAP13001800h100 | Stač.apeiga WxH 1300x1800, L906, h-100 | VNT | 420.31
FAP13001900h100 | Stač.apeiga WxH 1300x1900, L947, h-100 | VNT | 445.66
FAP13002000h100 | Stač.apeiga WxH 1300x2000, L988, h-100 | VNT | 494.3
FAP1400350h100 | Stač.apeiga WxH 1400x350, L295, h-100 | VNT | 108.07
FAP1400400h100 | Stač.apeiga WxH 1400x400, L316, h-100 | VNT | 114.05
FAP1400450h100 | Stač.apeiga WxH 1400x450, L336, h-100 | VNT | 119.98
FAP1400500h100 | Stač.apeiga WxH 1400x500, L357, h-100 | VNT | 126.31
FAP1400600h100 | Stač.apeiga WxH 1400x600, L399, h-100 | VNT | 139.63
FAP1400700h100 | Stač.apeiga WxH 1400x700, L440, h-100 | VNT | 153.6
FAP1400800h100 | Stač.apeiga WxH 1400x800, L481, h-100 | VNT | 168.34
FAP1400900h100 | Stač.apeiga WxH 1400x900, L523, h-100 | VNT | 184.22
FAP14001000h100 | Stač.apeiga WxH 1400x1000, L564, h-100 | VNT | 200.59
FAP14001100h100 | Stač.apeiga WxH 1400x1100, L606, h-100 | VNT | 218.06
FAP14001200h100 | Stač.apeiga WxH 1400x1200, L647, h-100 | VNT | 236.16
FAP14001300h100 | Stač.apeiga WxH 1400x1300, L688, h-100 | VNT | 255.02
FAP14001400h100 | Stač.apeiga WxH 1400x1400, L730, h-100 | VNT | 275.02
FAP14001500h100 | Stač.apeiga WxH 1400x1500, L781, h-100 | VNT | 343.44
FAP14001600h100 | Stač.apeiga WxH 1400x1600, L823, h-100 | VNT | 382.56
FAP14001700h100 | Stač.apeiga WxH 1400x1700, L864, h-100 | VNT | 406.56
FAP14001800h100 | Stač.apeiga WxH 1400x1800, L906, h-100 | VNT | 431.74
FAP14001900h100 | Stač.apeiga WxH 1400x1900, L947, h-100 | VNT | 457.51
FAP14002000h100 | Stač.apeiga WxH 1400x2000, L988, h-100 | VNT | 506.52
FAP1500400h100 | Stač.apeiga WxH 1500x400, L326, h-100 | VNT | 159.14
FAP1500450h100 | Stač.apeiga WxH 1500x450, L346, h-100 | VNT | 165.65
FAP1500500h100 | Stač.apeiga WxH 1500x500, L367, h-100 | VNT | 172.51
FAP1500600h100 | Stač.apeiga WxH 1500x600, L409, h-100 | VNT | 186.96
FAP1500700h100 | Stač.apeiga WxH 1500x700, L450, h-100 | VNT | 202.08
FAP1500800h100 | Stač.apeiga WxH 1500x800, L491, h-100 | VNT | 217.92
FAP1500900h100 | Stač.apeiga WxH 1500x900, L533, h-100 | VNT | 234.89
FAP15001000h100 | Stač.apeiga WxH 1500x1000, L574, h-100 | VNT | 252.38
FAP15001100h100 | Stač.apeiga WxH 1500x1100, L616, h-100 | VNT | 270.98
FAP15001200h100 | Stač.apeiga WxH 1500x1200, L657, h-100 | VNT | 290.18
FAP15001300h100 | Stač.apeiga WxH 1500x1300, L698, h-100 | VNT | 310.22
FAP15001400h100 | Stač.apeiga WxH 1500x1400, L740, h-100 | VNT | 331.3
FAP15001500h100 | Stač.apeiga WxH 1500x1500, L781, h-100 | VNT | 373.99
FAP15001600h100 | Stač.apeiga WxH 1500x1600, L823, h-100 | VNT | 414.38
FAP15001700h100 | Stač.apeiga WxH 1500x1700, L864, h-100 | VNT | 439.15
FAP15001800h100 | Stač.apeiga WxH 1500x1800, L906, h-100 | VNT | 465.17
FAP15001900h100 | Stač.apeiga WxH 1500x1900, L947, h-100 | VNT | 491.71
FAP15002000h100 | Stač.apeiga WxH 1500x2000, L988, h-100 | VNT | 541.61
FAP1600400h100 | Stač.apeiga WxH 1600x400, L326, h-100 | VNT | 168.19
FAP1600450h100 | Stač.apeiga WxH 1600x450, L346, h-100 | VNT | 175.27
FAP1600500h100 | Stač.apeiga WxH 1600x500, L367, h-100 | VNT | 182.86
FAP1600600h100 | Stač.apeiga WxH 1600x600, L409, h-100 | VNT | 198.55
FAP1600700h100 | Stač.apeiga WxH 1600x700, L450, h-100 | VNT | 215.04
FAP1600800h100 | Stač.apeiga WxH 1600x800, L491, h-100 | VNT | 232.3
FAP1600900h100 | Stač.apeiga WxH 1600x900, L533, h-100 | VNT | 250.75
FAP16001000h100 | Stač.apeiga WxH 1600x1000, L574, h-100 | VNT | 269.74
FAP16001100h100 | Stač.apeiga WxH 1600x1100, L616, h-100 | VNT | 289.97
FAP16001200h100 | Stač.apeiga WxH 1600x1200, L657, h-100 | VNT | 310.78
FAP16001300h100 | Stač.apeiga WxH 1600x1300, L698, h-100 | VNT | 332.5
FAP16001400h100 | Stač.apeiga WxH 1600x1400, L740, h-100 | VNT | 355.39
FAP16001500h100 | Stač.apeiga WxH 1600x1500, L781, h-100 | VNT | 400.2
FAP16001600h100 | Stač.apeiga WxH 1600x1600, L823, h-100 | VNT | 424.87
FAP16001700h100 | Stač.apeiga WxH 1600x1700, L864, h-100 | VNT | 450.1
FAP16001800h100 | Stač.apeiga WxH 1600x1800, L906, h-100 | VNT | 476.57
FAP16001900h100 | Stač.apeiga WxH 1600x1900, L947, h-100 | VNT | 503.54
FAP16002000h100 | Stač.apeiga WxH 1600x2000, L988, h-100 | VNT | 553.87
FAP1700450h100 | Stač.apeiga WxH 1700x450, L346, h-100 | VNT | 180.38
FAP1700500h100 | Stač.apeiga WxH 1700x500, L367, h-100 | VNT | 188.04
FAP1700600h100 | Stač.apeiga WxH 1700x600, L409, h-100 | VNT | 204.34
FAP1700700h100 | Stač.apeiga WxH 1700x700, L450, h-100 | VNT | 221.16
FAP1700800h100 | Stač.apeiga WxH 1700x800, L491, h-100 | VNT | 238.87
FAP1700900h100 | Stač.apeiga WxH 1700x900, L533, h-100 | VNT | 257.71
FAP17001000h100 | Stač.apeiga WxH 1700x1000, L574, h-100 | VNT | 277.27
FAP17001100h100 | Stač.apeiga WxH 1700x1100, L616, h-100 | VNT | 297.96
FAP17001200h100 | Stač.apeiga WxH 1700x1200, L657, h-100 | VNT | 319.15
FAP17001300h100 | Stač.apeiga WxH 1700x1300, L698, h-100 | VNT | 341.3
FAP17001400h100 | Stač.apeiga WxH 1700x1400, L740, h-100 | VNT | 364.66
FAP17001500h100 | Stač.apeiga WxH 1700x1500, L781, h-100 | VNT | 410.26
FAP17001600h100 | Stač.apeiga WxH 1700x1600, L823, h-100 | VNT | 435.36
FAP17001700h100 | Stač.apeiga WxH 1700x1700, L864, h-100 | VNT | 461.04
FAP17001800h100 | Stač.apeiga WxH 1700x1800, L906, h-100 | VNT | 487.92
FAP17001900h100 | Stač.apeiga WxH 1700x1900, L947, h-100 | VNT | 515.38
FAP17002000h100 | Stač.apeiga WxH 1700x2000, L988, h-100 | VNT | 566.14
FAP1800500h100 | Stač.apeiga WxH 1800x500, L367, h-100 | VNT | 193.37
FAP1800600h100 | Stač.apeiga WxH 1800x600, L409, h-100 | VNT | 210.05
FAP1800700h100 | Stač.apeiga WxH 1800x700, L450, h-100 | VNT | 227.35
FAP1800800h100 | Stač.apeiga WxH 1800x800, L491, h-100 | VNT | 245.5
FAP1800900h100 | Stač.apeiga WxH 1800x900, L533, h-100 | VNT | 264.77
FAP18001000h100 | Stač.apeiga WxH 1800x1000, L574, h-100 | VNT | 284.76
FAP18001100h100 | Stač.apeiga WxH 1800x1100, L616, h-100 | VNT | 305.83
FAP18001200h100 | Stač.apeiga WxH 1800x1200, L657, h-100 | VNT | 327.55
FAP18001300h100 | Stač.apeiga WxH 1800x1300, L698, h-100 | VNT | 350.09
FAP18001400h100 | Stač.apeiga WxH 1800x1400, L740, h-100 | VNT | 373.87
FAP18001500h100 | Stač.apeiga WxH 1800x1500, L781, h-100 | VNT | 420.31
FAP18001600h100 | Stač.apeiga WxH 1800x1600, L823, h-100 | VNT | 445.87
FAP18001700h100 | Stač.apeiga WxH 1800x1700, L864, h-100 | VNT | 471.94
FAP18001800h100 | Stač.apeiga WxH 1800x1800, L906, h-100 | VNT | 499.34
FAP18001900h100 | Stač.apeiga WxH 1800x1900, L947, h-100 | VNT | 527.14
FAP18002000h100 | Stač.apeiga WxH 1800x2000, L988, h-100 | VNT | 578.38
FAP1900500h100 | Stač.apeiga WxH 1900x500, L367, h-100 | VNT | 198.62
FAP1900600h100 | Stač.apeiga WxH 1900x600, L409, h-100 | VNT | 215.76
FAP1900700h100 | Stač.apeiga WxH 1900x700, L450, h-100 | VNT | 233.47
FAP1900800h100 | Stač.apeiga WxH 1900x800, L491, h-100 | VNT | 252.05
FAP1900900h100 | Stač.apeiga WxH 1900x900, L533, h-100 | VNT | 271.85
FAP19001000h100 | Stač.apeiga WxH 1900x1000, L574, h-100 | VNT | 292.22
FAP19001100h100 | Stač.apeiga WxH 1900x1100, L616, h-100 | VNT | 313.8
FAP19001200h100 | Stač.apeiga WxH 1900x1200, L657, h-100 | VNT | 335.86
FAP19001300h100 | Stač.apeiga WxH 1900x1300, L698, h-100 | VNT | 358.87
FAP19001400h100 | Stač.apeiga WxH 1900x1400, L740, h-100 | VNT | 383.16
FAP19001500h100 | Stač.apeiga WxH 1900x1500, L781, h-100 | VNT | 430.37
FAP19001600h100 | Stač.apeiga WxH 1900x1600, L823, h-100 | VNT | 456.41
FAP19001700h100 | Stač.apeiga WxH 1900x1700, L864, h-100 | VNT | 482.86
FAP19001800h100 | Stač.apeiga WxH 1900x1800, L906, h-100 | VNT | 510.67
FAP19001900h100 | Stač.apeiga WxH 1900x1900, L947, h-100 | VNT | 538.99
FAP19002000h100 | Stač.apeiga WxH 1900x2000, L988, h-100 | VNT | 590.62
FAP2000500h100 | Stač.apeiga WxH 2000x500, L367, h-100 | VNT | 226.37
FAP2000600h100 | Stač.apeiga WxH 2000x600, L409, h-100 | VNT | 243.96
FAP2000700h100 | Stač.apeiga WxH 2000x700, L450, h-100 | VNT | 262.06
FAP2000800h100 | Stač.apeiga WxH 2000x800, L491, h-100 | VNT | 281.14
FAP2000900h100 | Stač.apeiga WxH 2000x900, L533, h-100 | VNT | 301.34
FAP20001000h100 | Stač.apeiga WxH 2000x1000, L574, h-100 | VNT | 322.18
FAP20001100h100 | Stač.apeiga WxH 2000x1100, L616, h-100 | VNT | 344.16
FAP20001200h100 | Stač.apeiga WxH 2000x1200, L657, h-100 | VNT | 366.72
FAP20001300h100 | Stač.apeiga WxH 2000x1300, L698, h-100 | VNT | 390.14
FAP20001400h100 | Stač.apeiga WxH 2000x1400, L740, h-100 | VNT | 414.84
FAP20001500h100 | Stač.apeiga WxH 2000x1500, L781, h-100 | VNT | 462.84
FAP20001600h100 | Stač.apeiga WxH 2000x1600, L823, h-100 | VNT | 489.29
FAP20001700h100 | Stač.apeiga WxH 2000x1700, L864, h-100 | VNT | 516.26
FAP20001800h100 | Stač.apeiga WxH 2000x1800, L906, h-100 | VNT | 544.54
FAP20001900h100 | Stač.apeiga WxH 2000x1900, L947, h-100 | VNT | 573.31
FAP20002000h100 | Stač.apeiga WxH 2000x2000, L988, h-100 | VNT | 602.86
FPD100100/d100-1 | Stač.pereiga WxH/D 100x100/d100-1, L200 | VNT | 38.26
FPD150100/d125-1 | Stač.pereiga WxH/D 150x100/d125-1, L200 | VNT | 39.46
FPD150150/d160-1 | Stač.pereiga WxH/D 150x150/d160-1, L200 | VNT | 41.21
FPD200100/d160-1 | Stač.pereiga WxH/D 200x100/d160-1, L200 | VNT | 41.21
FPD200150/d200-1 | Stač.pereiga WxH/D 200x150/d200-1, L200 | VNT | 43.37
FPD200200/d200-1 | Stač.pereiga WxH/D 200x200/d200-1, L200 | VNT | 44.04
FPD250100/d160-1 | Stač.pereiga WxH/D 250x100/d160-1, L200 | VNT | 41.93
FPD250150/d200-1 | Stač.pereiga WxH/D 250x150/d200-1, L200 | VNT | 44.04
FPD250200/d250-1 | Stač.pereiga WxH/D 250x200/d250-1, L200 | VNT | 45.62
FPD250250/d250-1 | Stač.pereiga WxH/D 250x250/d250-1, L200 | VNT | 46.37
FPD300100/d200-1 | Stač.pereiga WxH/D 300x100/d200-1, L200 | VNT | 44.04
FPD300150/d200-1 | Stač.pereiga WxH/D 300x150/d200-1, L200 | VNT | 44.78
FPD300200/d250-1 | Stač.pereiga WxH/D 300x200/d250-1, L200 | VNT | 46.37
FPD300250/d315-1 | Stač.pereiga WxH/D 300x250/d315-1, L200 | VNT | 49.34
FPD300300/d315-1 | Stač.pereiga WxH/D 300x300/d315-1, L200 | VNT | 50.09
FPD350100/d200-1 | Stač.pereiga WxH/D 350x100/d200-1, L200 | VNT | 44.78
FPD350150/d250-1 | Stač.pereiga WxH/D 350x150/d250-1, L200 | VNT | 46.37
FPD350200/d250-1 | Stač.pereiga WxH/D 350x200/d250-1, L200 | VNT | 47.02
FPD350250/d315-1 | Stač.pereiga WxH/D 350x250/d315-1, L200 | VNT | 50.09
FPD350300/d315-1 | Stač.pereiga WxH/D 350x300/d315-1, L200 | VNT | 50.74
FPD350350/d355-1 | Stač.pereiga WxH/D 350x350/d355-1, L200 | VNT | 54.41
FPD400100/d200-1 | Stač.pereiga WxH/D 400x100/d200-1, L200 | VNT | 45.5
FPD400150/d250-1 | Stač.pereiga WxH/D 400x150/d250-1, L200 | VNT | 47.02
FPD400200/d315-1 | Stač.pereiga WxH/D 400x200/d315-1, L200 | VNT | 50.09
FPD400250/d315-1 | Stač.pereiga WxH/D 400x250/d315-1, L200 | VNT | 50.74
FPD400300/d355-1 | Stač.pereiga WxH/D 400x300/d355-1, L200 | VNT | 54.41
FPD400350/d400-1 | Stač.pereiga WxH/D 400x350/d400-1, L200 | VNT | 67.1
FPD400400/d450-1 | Stač.pereiga WxH/D 400x400/d450-1, L200 | VNT | 68.93
FPD450100/d200-1 | Stač.pereiga WxH/D 450x100/d200-1, L240 | VNT | 47.71
FPD450150/d250-1 | Stač.pereiga WxH/D 450x150/d250-1, L200 | VNT | 47.76
FPD450200/d315-1 | Stač.pereiga WxH/D 450x200/d315-1, L200 | VNT | 50.74
FPD450250/d355-1 | Stač.pereiga WxH/D 450x250/d355-1, L200 | VNT | 54.41
FPD450300/d400-1 | Stač.pereiga WxH/D 450x300/d400-1, L200 | VNT | 67.1
FPD450350/d400-1 | Stač.pereiga WxH/D 450x350/d400-1, L200 | VNT | 67.85
FPD450400/d450-1 | Stač.pereiga WxH/D 450x400/d450-1, L200 | VNT | 69.65
FPD450450/d500-1 | Stač.pereiga WxH/D 450x450/d500-1, L200 | VNT | 71.9
FPD500100/d250-1 | Stač.pereiga WxH/D 500x100/d250-1, L240 | VNT | 49.54
FPD500150/d315-1 | Stač.pereiga WxH/D 500x150/d315-1, L200 | VNT | 50.74
FPD500200/d355-1 | Stač.pereiga WxH/D 500x200/d355-1, L200 | VNT | 54.41
FPD500250/d355-1 | Stač.pereiga WxH/D 500x250/d355-1, L200 | VNT | 55.1
FPD500300/d400-1 | Stač.pereiga WxH/D 500x300/d400-1, L200 | VNT | 67.85
FPD500350/d450-1 | Stač.pereiga WxH/D 500x350/d450-1, L200 | VNT | 69.65
FPD500400/d500-1 | Stač.pereiga WxH/D 500x400/d500-1, L200 | VNT | 71.9
FPD500450/d500-1 | Stač.pereiga WxH/D 500x450/d500-1, L200 | VNT | 72.62
FPD500500/d560-1 | Stač.pereiga WxH/D 500x500/d560-1, L200 | VNT | 74.71
FPD600100/d250-1 | Stač.pereiga WxH/D 600x100/d250-1, L330 | VNT | 55.49
FPD600150/d315-1 | Stač.pereiga WxH/D 600x150/d315-1, L270 | VNT | 56.06
FPD600200/d355-1 | Stač.pereiga WxH/D 600x200/d355-1, L240 | VNT | 58.3
FPD600250/d400-1 | Stač.pereiga WxH/D 600x250/d400-1, L200 | VNT | 68.54
FPD600300/d450-1 | Stač.pereiga WxH/D 600x300/d450-1, L200 | VNT | 70.34
FPD600350/d500-1 | Stač.pereiga WxH/D 600x350/d500-1, L200 | VNT | 72.62
FPD600400/d500-1 | Stač.pereiga WxH/D 600x400/d500-1, L200 | VNT | 73.34
FPD600450/d560-1 | Stač.pereiga WxH/D 600x450/d560-1, L200 | VNT | 75.41
FPD600500/d560-1 | Stač.pereiga WxH/D 600x500/d560-1, L200 | VNT | 76.13
FPD600600/d630-1 | Stač.pereiga WxH/D 600x600/d630-1, L200 | VNT | 90.36
FPD700100/d250-1 | Stač.pereiga WxH/D 700x100/d250-1, L410 | VNT | 61.68
FPD700150/d315-1 | Stač.pereiga WxH/D 700x150/d315-1, L360 | VNT | 63.19
FPD700200/d400-1 | Stač.pereiga WxH/D 700x200/d400-1, L280 | VNT | 74.74
FPD700250/d450-1 | Stač.pereiga WxH/D 700x250/d450-1, L240 | VNT | 74.09
FPD700300/d500-1 | Stač.pereiga WxH/D 700x300/d500-1, L200 | VNT | 73.34
FPD700350/d500-1 | Stač.pereiga WxH/D 700x350/d500-1, L200 | VNT | 74.04
FPD700400/d560-1 | Stač.pereiga WxH/D 700x400/d560-1, L200 | VNT | 76.13
FPD700450/d630-1 | Stač.pereiga WxH/D 700x450/d630-1, L200 | VNT | 89.69
FPD700500/d630-1 | Stač.pereiga WxH/D 700x500/d630-1, L200 | VNT | 90.36
FPD700600/d710-1 | Stač.pereiga WxH/D 700x600/d710-1, L200 | VNT | 96.41
FPD700700/d710-1 | Stač.pereiga WxH/D 700x700/d710-1, L200 | VNT | 97.8
FPD800100/d315-1 | Stač.pereiga WxH/D 800x100/d315-1, L450 | VNT | 69.84
FPD800150/d355-1 | Stač.pereiga WxH/D 800x150/d355-1, L410 | VNT | 72.1
FPD800200/d450-1 | Stač.pereiga WxH/D 800x200/d450-1, L330 | VNT | 81.79
FPD800250/d500-1 | Stač.pereiga WxH/D 800x250/d500-1, L280 | VNT | 80.71
FPD800300/d500-1 | Stač.pereiga WxH/D 800x300/d500-1, L280 | VNT | 81.6
FPD800350/d560-1 | Stač.pereiga WxH/D 800x350/d560-1, L230 | VNT | 79.58
FPD800400/d630-1 | Stač.pereiga WxH/D 800x400/d630-1, L220 | VNT | 92.23
FPD800450/d630-1 | Stač.pereiga WxH/D 800x450/d630-1, L200 | VNT | 91.08
FPD800500/d710-1 | Stač.pereiga WxH/D 800x500/d710-1, L210 | VNT | 97.54
FPD800600/d710-1 | Stač.pereiga WxH/D 800x600/d710-1, L200 | VNT | 97.8
FPD800700/d800-1 | Stač.pereiga WxH/D 800x700/d800-1, L200 | VNT | 102.38
FPD800800/d900-1 | Stač.pereiga WxH/D 800x800/d900-1, L200 | VNT | 111.67
FPD900100/d315-1 | Stač.pereiga WxH/D 900x100/d315-1, L530 | VNT | 77.52
FPD900150/d400-1 | Stač.pereiga WxH/D 900x150/d400-1, L460 | VNT | 90.91
FPD900200/d450-1 | Stač.pereiga WxH/D 900x200/d450-1, L410 | VNT | 90.24
FPD900250/d500-1 | Stač.pereiga WxH/D 900x250/d500-1, L370 | VNT | 90.31
FPD900300/d560-1 | Stač.pereiga WxH/D 900x300/d560-1, L320 | VNT | 88.82
FPD900350/d630-1 | Stač.pereiga WxH/D 900x350/d630-1, L270 | VNT | 97.85
FPD900400/d630-1 | Stač.pereiga WxH/D 900x400/d630-1, L260 | VNT | 97.68
FPD900450/d710-1 | Stač.pereiga WxH/D 900x450/d710-1, L250 | VNT | 102.48
FPD900500/d710-1 | Stač.pereiga WxH/D 900x500/d710-1, L210 | VNT | 98.88
FPD900600/d800-1 | Stač.pereiga WxH/D 900x600/d800-1, L200 | VNT | 102.38
FPD900700/d800-1 | Stač.pereiga WxH/D 900x700/d800-1, L200 | VNT | 103.8
FPD900800/d900-1 | Stač.pereiga WxH/D 900x800/d900-1, L200 | VNT | 112.99
FPD900900/d1000-1 | Stač.pereiga WxH/D 900x900/d1000-1, L200 | VNT | 137.04
FPD1000100/d315-1 | Stač.pereiga WxH/D 1000x100/d315-1, L620 | VNT | 86.64
FPD1000150/d400-1 | Stač.pereiga WxH/D 1000x150/d400-1, L540 | VNT | 99.7
FPD1000200/d500-1 | Stač.pereiga WxH/D 1000x200/d500-1, L460 | VNT | 99.41
FPD1000250/d560-1 | Stač.pereiga WxH/D 1000x250/d560-1, L410 | VNT | 98.45
FPD1000300/d560-1 | Stač.pereiga WxH/D 1000x300/d560-1, L410 | VNT | 99.58
FPD1000350/d630-1 | Stač.pereiga WxH/D 1000x350/d630-1, L350 | VNT | 107.62
FPD1000400/d710-1 | Stač.pereiga WxH/D 1000x400/d710-1, L290 | VNT | 107.66
FPD1000450/d710-1 | Stač.pereiga WxH/D 1000x450/d710-1, L280 | VNT | 107.4
FPD1000500/d800-1 | Stač.pereiga WxH/D 1000x500/d800-1, L280 | VNT | 112.03
FPD1000600/d800-1 | Stač.pereiga WxH/D 1000x600/d800-1, L200 | VNT | 103.8
FPD1000700/d900-1 | Stač.pereiga WxH/D 1000x700/d900-1, L200 | VNT | 112.99
FPD1000800/d1000-1 | Stač.pereiga WxH/D 1000x800/d1000-1, L200 | VNT | 137.04
FPD1000900/d1000-1 | Stač.pereiga WxH/D 1000x900/d1000-1, L200 | VNT | 138.43
FPD10001000/d1000-1 | Stač.pereiga WxH/D 1000x1000/d1000-1, L200 | VNT | 139.87
FPD1100100/d355-1 | Stač.pereiga WxH/D 1100x100/d355-1, L670 | VNT | 97.97
FPD1100150/d450-1 | Stač.pereiga WxH/D 1100x150/d450-1, L590 | VNT | 109.39
FPD1100200/d500-1 | Stač.pereiga WxH/D 1100x200/d500-1, L540 | VNT | 109.34
FPD1100250/d560-1 | Stač.pereiga WxH/D 1100x250/d560-1, L490 | VNT | 108.74
FPD1100300/d630-1 | Stač.pereiga WxH/D 1100x300/d630-1, L430 | VNT | 116.83
FPD1100350/d630-1 | Stač.pereiga WxH/D 1100x350/d630-1, L430 | VNT | 117.96
FPD1100400/d710-1 | Stač.pereiga WxH/D 1100x400/d710-1, L360 | VNT | 117.34
FPD1100450/d710-1 | Stač.pereiga WxH/D 1100x450/d710-1, L360 | VNT | 118.32
FPD1100500/d800-1 | Stač.pereiga WxH/D 1100x500/d800-1, L280 | VNT | 113.74
FPD1100600/d900-1 | Stač.pereiga WxH/D 1100x600/d900-1, L280 | VNT | 123.89
FPD1100700/d900-1 | Stač.pereiga WxH/D 1100x700/d900-1, L200 | VNT | 114.41
FPD1100800/d1000-1 | Stač.pereiga WxH/D 1100x800/d1000-1, L200 | VNT | 138.43
FPD1100900/d1000-1 | Stač.pereiga WxH/D 1100x900/d1000-1, L200 | VNT | 139.87
FPD11001000/d1000-1 | Stač.pereiga WxH/D 1100x1000/d1000-1, L200 | VNT | 141.26
FPD11001100/d1250-1 | Stač.pereiga WxH/D 1100x1100/d1250-1, L200 | VNT | 151.18
FPD1200100/d355-1 | Stač.pereiga WxH/D 1200x100/d355-1, L760 | VNT | 108.67
FPD1200150/d400-1 | Stač.pereiga WxH/D 1200x150/d400-1, L720 | VNT | 121.01
FPD1200200/d500-1 | Stač.pereiga WxH/D 1200x200/d500-1, L630 | VNT | 120.94
FPD1200250/d560-1 | Stač.pereiga WxH/D 1200x250/d560-1, L580 | VNT | 120.74
FPD1200300/d630-1 | Stač.pereiga WxH/D 1200x300/d630-1, L520 | VNT | 128.74
FPD1200350/d710-1 | Stač.pereiga WxH/D 1200x350/d710-1, L450 | VNT | 128.64
FPD1200400/d710-1 | Stač.pereiga WxH/D 1200x400/d710-1, L450 | VNT | 129.89
FPD1200450/d800-1 | Stač.pereiga WxH/D 1200x450/d800-1, L370 | VNT | 125.9
FPD1200500/d800-1 | Stač.pereiga WxH/D 1200x500/d800-1, L370 | VNT | 126.94
FPD1200600/d900-1 | Stač.pereiga WxH/D 1200x600/d900-1, L280 | VNT | 125.54
FPD1200700/d1000-1 | Stač.pereiga WxH/D 1200x700/d1000-1, L280 | VNT | 151.1
FPD1200800/d1000-1 | Stač.pereiga WxH/D 1200x800/d1000-1, L200 | VNT | 139.87
FPD1200900/d1000-1 | Stač.pereiga WxH/D 1200x900/d1000-1, L200 | VNT | 141.26
FPD12001000/d1250-1 | Stač.pereiga WxH/D 1200x1000/d1250-1, L240 | VNT | 158.83
FPD12001100/d1250-1 | Stač.pereiga WxH/D 1200x1100/d1250-1, L200 | VNT | 152.62
FPD12001200/d1250-1 | Stač.pereiga WxH/D 1200x1200/d1250-1, L200 | VNT | 154.01
FPD1300150/d450-1 | Stač.pereiga WxH/D 1300x150/d450-1, L760 | VNT | 136.39
FPD1300200/d500-1 | Stač.pereiga WxH/D 1300x200/d500-1, L720 | VNT | 138.05
FPD1300250/d630-1 | Stač.pereiga WxH/D 1300x250/d630-1, L610 | VNT | 144.55
FPD1300300/d630-1 | Stač.pereiga WxH/D 1300x300/d630-1, L610 | VNT | 146.09
FPD1300350/d710-1 | Stač.pereiga WxH/D 1300x350/d710-1, L540 | VNT | 146.33
FPD1300400/d800-1 | Stač.pereiga WxH/D 1300x400/d800-1, L460 | VNT | 142.75
FPD1300450/d800-1 | Stač.pereiga WxH/D 1300x450/d800-1, L460 | VNT | 144.05
FPD1300500/d900-1 | Stač.pereiga WxH/D 1300x500/d900-1, L370 | VNT | 142.27
FPD1300600/d900-1 | Stač.pereiga WxH/D 1300x600/d900-1, L370 | VNT | 144.41
FPD1300700/d1000-1 | Stač.pereiga WxH/D 1300x700/d1000-1, L280 | VNT | 156.6
FPD1300800/d1000-1 | Stač.pereiga WxH/D 1300x800/d1000-1, L280 | VNT | 158.38
FPD1300900/d1000-1 | Stač.pereiga WxH/D 1300x900/d1000-1, L280 | VNT | 160.2
FPD13001000/d1250-1 | Stač.pereiga WxH/D 1300x1000/d1250-1, L240 | VNT | 164.45
FPD13001100/d1250-1 | Stač.pereiga WxH/D 1300x1100/d1250-1, L200 | VNT | 157.56
FPD13001200/d1250-1 | Stač.pereiga WxH/D 1300x1200/d1250-1, L200 | VNT | 159.05
FPD13001300/d1250-1 | Stač.pereiga WxH/D 1300x1300/d1250-1, L200 | VNT | 160.54
FPD1400200/d560-1 | Stač.pereiga WxH/D 1400x200/d560-1, L750 | VNT | 149.45
FPD1400250/d630-1 | Stač.pereiga WxH/D 1400x250/d630-1, L690 | VNT | 157.22
FPD1400300/d710-1 | Stač.pereiga WxH/D 1400x300/d710-1, L620 | VNT | 158.09
FPD1400350/d710-1 | Stač.pereiga WxH/D 1400x350/d710-1, L620 | VNT | 159.7
FPD1400400/d800-1 | Stač.pereiga WxH/D 1400x400/d800-1, L540 | VNT | 156.53
FPD1400450/d800-1 | Stač.pereiga WxH/D 1400x450/d800-1, L540 | VNT | 157.92
FPD1400500/d900-1 | Stač.pereiga WxH/D 1400x500/d900-1, L460 | VNT | 158.21
FPD1400600/d1000-1 | Stač.pereiga WxH/D 1400x600/d1000-1, L370 | VNT | 172.15
FPD1400700/d1000-1 | Stač.pereiga WxH/D 1400x700/d1000-1, L370 | VNT | 174.34
FPD1400800/d1000-1 | Stač.pereiga WxH/D 1400x800/d1000-1, L370 | VNT | 176.54
FPD1400900/d1250-1 | Stač.pereiga WxH/D 1400x900/d1250-1, L330 | VNT | 183.07
FPD14001000/d1250-1 | Stač.pereiga WxH/D 1400x1000/d1250-1, L240 | VNT | 166.03
FPD14001100/d1250-1 | Stač.pereiga WxH/D 1400x1100/d1250-1, L200 | VNT | 159.05
FPD14001200/d1250-1 | Stač.pereiga WxH/D 1400x1200/d1250-1, L200 | VNT | 160.54
FPD14001300/d1250-1 | Stač.pereiga WxH/D 1400x1300/d1250-1, L200 | VNT | 161.93
FPD14001400/d1250-1 | Stač.pereiga WxH/D 1400x1400/d1250-1, L200 | VNT | 163.42
FPD1500250/d630-1 | Stač.pereiga WxH/D 1500x250/d630-1, L780 | VNT | 176.3
FPD1500300/d710-1 | Stač.pereiga WxH/D 1500x300/d710-1, L710 | VNT | 177.74
FPD1500350/d800-1 | Stač.pereiga WxH/D 1500x350/d800-1, L640 | VNT | 176.76
FPD1500400/d800-1 | Stač.pereiga WxH/D 1500x400/d800-1, L640 | VNT | 178.46
FPD1500450/d900-1 | Stač.pereiga WxH/D 1500x450/d900-1, L550 | VNT | 178.18
FPD1500500/d900-1 | Stač.pereiga WxH/D 1500x500/d900-1, L550 | VNT | 179.69
FPD1500600/d1000-1 | Stač.pereiga WxH/D 1500x600/d1000-1, L460 | VNT | 195.34
FPD1500700/d1000-1 | Stač.pereiga WxH/D 1500x700/d1000-1, L460 | VNT | 198.05
FPD1500800/d1000-1 | Stač.pereiga WxH/D 1500x800/d1000-1, L460 | VNT | 200.81
FPD1500900/d1250-1 | Stač.pereiga WxH/D 1500x900/d1250-1, L330 | VNT | 190.66
FPD15001000/d1250-1 | Stač.pereiga WxH/D 1500x1000/d1250-1, L250 | VNT | 175.58
FPD15001100/d1250-1 | Stač.pereiga WxH/D 1500x1100/d1250-1, L250 | VNT | 177.41
FPD15001200/d1250-1 | Stač.pereiga WxH/D 1500x1200/d1250-1, L250 | VNT | 179.26
FPD15001300/d1250-1 | Stač.pereiga WxH/D 1500x1300/d1250-1, L250 | VNT | 181.13
FPD15001400/d1250-1 | Stač.pereiga WxH/D 1500x1400/d1250-1, L250 | VNT | 182.98
FPD15001500/d1250-1 | Stač.pereiga WxH/D 1500x1500/d1250-1, L250 | VNT | 184.85
FPD1600300/d710-1 | Stač.pereiga WxH/D 1600x300/d710-1, L800 | VNT | 203.47
FPD1600350/d800-1 | Stač.pereiga WxH/D 1600x350/d800-1, L720 | VNT | 201.36
FPD1600400/d900-1 | Stač.pereiga WxH/D 1600x400/d900-1, L640 | VNT | 203.26
FPD1600450/d900-1 | Stač.pereiga WxH/D 1600x450/d900-1, L640 | VNT | 205.08
FPD1600500/d1000-1 | Stač.pereiga WxH/D 1600x500/d1000-1, L550 | VNT | 220.22
FPD1600600/d1000-1 | Stač.pereiga WxH/D 1600x600/d1000-1, L550 | VNT | 223.54
FPD1600700/d1000-1 | Stač.pereiga WxH/D 1600x700/d1000-1, L550 | VNT | 226.9
FPD1600800/d1250-1 | Stač.pereiga WxH/D 1600x800/d1250-1, L420 | VNT | 218.26
FPD1600900/d1250-1 | Stač.pereiga WxH/D 1600x900/d1250-1, L330 | VNT | 200.02
FPD16001000/d1250-1 | Stač.pereiga WxH/D 1600x1000/d1250-1, L330 | VNT | 202.37
FPD16001100/d1250-1 | Stač.pereiga WxH/D 1600x1100/d1250-1, L330 | VNT | 204.62
FPD16001200/d1250-1 | Stač.pereiga WxH/D 1600x1200/d1250-1, L330 | VNT | 206.93
FPD16001300/d1250-1 | Stač.pereiga WxH/D 1600x1300/d1250-1, L330 | VNT | 209.23
FPD16001400/d1250-1 | Stač.pereiga WxH/D 1600x1400/d1250-1, L330 | VNT | 211.56
FPD16001500/d1250-1 | Stač.pereiga WxH/D 1600x1500/d1250-1, L330 | VNT | 213.91
FPD16001600/d1250-1 | Stač.pereiga WxH/D 1600x1600/d1250-1, L330 | VNT | 216.17
FPD1700350/d800-1 | Stač.pereiga WxH/D 1700x350/d800-1, L810 | VNT | 220.06
FPD1700400/d900-1 | Stač.pereiga WxH/D 1700x400/d900-1, L720 | VNT | 220.9
FPD1700450/d900-1 | Stač.pereiga WxH/D 1700x450/d900-1, L720 | VNT | 222.89
FPD1700500/d1000-1 | Stač.pereiga WxH/D 1700x500/d1000-1, L640 | VNT | 241.18
FPD1700600/d1000-1 | Stač.pereiga WxH/D 1700x600/d1000-1, L640 | VNT | 244.94
FPD1700700/d1250-1 | Stač.pereiga WxH/D 1700x700/d1250-1, L510 | VNT | 238.87
FPD1700800/d1250-1 | Stač.pereiga WxH/D 1700x800/d1250-1, L420 | VNT | 220.97
FPD1700900/d1250-1 | Stač.pereiga WxH/D 1700x900/d1250-1, L420 | VNT | 223.75
FPD17001000/d1250-1 | Stač.pereiga WxH/D 1700x1000/d1250-1, L420 | VNT | 226.46
FPD17001100/d1250-1 | Stač.pereiga WxH/D 1700x1100/d1250-1, L420 | VNT | 229.22
FPD17001200/d1250-1 | Stač.pereiga WxH/D 1700x1200/d1250-1, L420 | VNT | 231.94
FPD17001300/d1250-1 | Stač.pereiga WxH/D 1700x1300/d1250-1, L420 | VNT | 234.7
FPD17001400/d1250-1 | Stač.pereiga WxH/D 1700x1400/d1250-1, L420 | VNT | 237.43
FPD17001500/d1250-1 | Stač.pereiga WxH/D 1700x1500/d1250-1, L420 | VNT | 240.17
FPD17001600/d1250-1 | Stač.pereiga WxH/D 1700x1600/d1250-1, L420 | VNT | 242.9
FPD17001700/d1250-1 | Stač.pereiga WxH/D 1700x1700/d1250-1, L420 | VNT | 245.59
FPD1800400/d900-1 | Stač.pereiga WxH/D 1800x400/d900-1, L810 | VNT | 241.01
FPD1800450/d1000-1 | Stač.pereiga WxH/D 1800x450/d1000-1, L720 | VNT | 258.98
FPD1800500/d1000-1 | Stač.pereiga WxH/D 1800x500/d1000-1, L720 | VNT | 261.02
FPD1800600/d1000-1 | Stač.pereiga WxH/D 1800x600/d1000-1, L720 | VNT | 265.1
FPD1800700/d1250-1 | Stač.pereiga WxH/D 1800x700/d1250-1, L510 | VNT | 242.04
FPD1800800/d1250-1 | Stač.pereiga WxH/D 1800x800/d1250-1, L510 | VNT | 245.23
FPD1800900/d1250-1 | Stač.pereiga WxH/D 1800x900/d1250-1, L510 | VNT | 248.33
FPD18001000/d1250-1 | Stač.pereiga WxH/D 1800x1000/d1250-1, L510 | VNT | 251.52
FPD18001100/d1250-1 | Stač.pereiga WxH/D 1800x1100/d1250-1, L510 | VNT | 254.62
FPD18001200/d1250-1 | Stač.pereiga WxH/D 1800x1200/d1250-1, L510 | VNT | 257.81
FPD18001300/d1250-1 | Stač.pereiga WxH/D 1800x1300/d1250-1, L510 | VNT | 260.95
FPD18001400/d1250-1 | Stač.pereiga WxH/D 1800x1400/d1250-1, L510 | VNT | 264.07
FPD18001500/d1250-1 | Stač.pereiga WxH/D 1800x1500/d1250-1, L510 | VNT | 267.24
FPD18001600/d1250-1 | Stač.pereiga WxH/D 1800x1600/d1250-1, L510 | VNT | 270.41
FPD18001700/d1250-1 | Stač.pereiga WxH/D 1800x1700/d1250-1, L510 | VNT | 273.55
FPD18001800/d1250-1 | Stač.pereiga WxH/D 1800x1800/d1250-1, L510 | VNT | 276.7
FPD1900450/d1000-1 | Stač.pereiga WxH/D 1900x450/d1000-1, L810 | VNT | 281.35
FPD1900500/d1000-1 | Stač.pereiga WxH/D 1900x500/d1000-1, L810 | VNT | 283.63
FPD1900600/d1000-1 | Stač.pereiga WxH/D 1900x600/d1000-1, L810 | VNT | 288.19
FPD1900700/d1250-1 | Stač.pereiga WxH/D 1900x700/d1250-1, L590 | VNT | 264.24
FPD1900800/d1250-1 | Stač.pereiga WxH/D 1900x800/d1250-1, L590 | VNT | 267.77
FPD1900900/d1250-1 | Stač.pereiga WxH/D 1900x900/d1250-1, L590 | VNT | 271.27
FPD19001000/d1250-1 | Stač.pereiga WxH/D 1900x1000/d1250-1, L590 | VNT | 274.82
FPD19001100/d1250-1 | Stač.pereiga WxH/D 1900x1100/d1250-1, L590 | VNT | 278.33
FPD19001200/d1250-1 | Stač.pereiga WxH/D 1900x1200/d1250-1, L590 | VNT | 281.86
FPD19001300/d1250-1 | Stač.pereiga WxH/D 1900x1300/d1250-1, L590 | VNT | 285.38
FPD19001400/d1250-1 | Stač.pereiga WxH/D 1900x1400/d1250-1, L590 | VNT | 288.91
FPD19001500/d1250-1 | Stač.pereiga WxH/D 1900x1500/d1250-1, L590 | VNT | 292.42
FPD19001600/d1250-1 | Stač.pereiga WxH/D 1900x1600/d1250-1, L590 | VNT | 295.97
FPD19001700/d1250-1 | Stač.pereiga WxH/D 1900x1700/d1250-1, L590 | VNT | 299.52
FPD19001800/d1250-1 | Stač.pereiga WxH/D 1900x1800/d1250-1, L590 | VNT | 303
FPD19001900/d1250-1 | Stač.pereiga WxH/D 1900x1900/d1250-1, L590 | VNT | 306.55
FPD2000500/d1000-1 | Stač.pereiga WxH/D 2000x500/d1250-1, L680 | VNT | 297.26
FPD2000600/d1000-1 | Stač.pereiga WxH/D 2000x600/d1250-1, L680 | VNT | 302.02
FPD2000700/d1250-1 | Stač.pereiga WxH/D 2000x700/d1250-1, L680 | VNT | 280.75
FPD2000800/d1250-1 | Stač.pereiga WxH/D 2000x800/d1250-1, L680 | VNT | 284.57
FPD2000900/d1250-1 | Stač.pereiga WxH/D 2000x900/d1250-1, L680 | VNT | 288.36
FPD20001000/d1250-1 | Stač.pereiga WxH/D 2000x1000/d1250-1, L680 | VNT | 292.15
FPD20001100/d1250-1 | Stač.pereiga WxH/D 2000x1100/d1250-1, L680 | VNT | 295.94
FPD20001200/d1250-1 | Stač.pereiga WxH/D 2000x1200/d1250-1, L680 | VNT | 299.74
FPD20001300/d1250-1 | Stač.pereiga WxH/D 2000x1300/d1250-1, L680 | VNT | 303.5
FPD20001400/d1250-1 | Stač.pereiga WxH/D 2000x1400/d1250-1, L680 | VNT | 307.32
FPD20001500/d1250-1 | Stač.pereiga WxH/D 2000x1500/d1250-1, L680 | VNT | 311.11
FPD20001600/d1250-1 | Stač.pereiga WxH/D 2000x1600/d1250-1, L680 | VNT | 314.93
FPD20001700/d1250-1 | Stač.pereiga WxH/D 2000x1700/d1250-1, L680 | VNT | 318.67
FPD20001800/d1250-1 | Stač.pereiga WxH/D 2000x1800/d1250-1, L680 | VNT | 322.49
FPD20001900/d1250-1 | Stač.pereiga WxH/D 2000x1900/d1250-1, L680 | VNT | 326.28
FPD20002000/d1250-1 | Stač.pereiga WxH/D 2000x2000/d1250-1, L680 | VNT | 330.07
FPS150100/100100-1 | Stač.pereiga WxH/WHxHP 150x100/100x100-1, L200 | VNT | 28.82
FPS150150/100100-1 | Stač.pereiga WxH/WHxHP 150x150/100x100-1, L200 | VNT | 29.52
FPS200100/100100-1 | Stač.pereiga WxH/WHxHP 200x100/100x100-1, L200 | VNT | 29.52
FPS200150/100100-1 | Stač.pereiga WxH/WHxHP 200x150/100x100-1, L200 | VNT | 30.22
FPS200200/100100-1 | Stač.pereiga WxH/WHxHP 200x200/100x100-1, L200 | VNT | 30.89
FPS250100/100100-1 | Stač.pereiga WxH/WHxHP 250x100/100x100-1, L200 | VNT | 30.22
FPS250150/100100-1 | Stač.pereiga WxH/WHxHP 250x150/100x100-1, L200 | VNT | 30.89
FPS250200/100100-1 | Stač.pereiga WxH/WHxHP 250x200/100x100-1, L200 | VNT | 31.54
FPS250250/100100-1 | Stač.pereiga WxH/WHxHP 250x250/100x100-1, L200 | VNT | 32.26
FPS300100/100100-1 | Stač.pereiga WxH/WHxHP 300x100/100x100-1, L220 | VNT | 31.34
FPS300150/100100-1 | Stač.pereiga WxH/WHxHP 300x150/100x100-1, L220 | VNT | 32.09
FPS300200/100100-1 | Stač.pereiga WxH/WHxHP 300x200/100x100-1, L220 | VNT | 32.76
FPS300250/100100-1 | Stač.pereiga WxH/WHxHP 300x250/100x100-1, L220 | VNT | 33.48
FPS300300/100100-1 | Stač.pereiga WxH/WHxHP 300x300/100x100-1, L220 | VNT | 34.22
FPS350100/150100-1 | Stač.pereiga WxH/WHxHP 350x100/150x100-1, L220 | VNT | 32.76
FPS350150/150100-1 | Stač.pereiga WxH/WHxHP 350x150/150x100-1, L220 | VNT | 33.48
FPS350200/150100-1 | Stač.pereiga WxH/WHxHP 350x200/150x100-1, L220 | VNT | 34.22
FPS350250/150100-1 | Stač.pereiga WxH/WHxHP 350x250/150x100-1, L220 | VNT | 34.97
FPS350300/150100-1 | Stač.pereiga WxH/WHxHP 350x300/150x100-1, L220 | VNT | 35.64
FPS350350/150150-1 | Stač.pereiga WxH/WHxHP 350x350/150x150-1, L220 | VNT | 37.1
FPS400100/200100-1 | Stač.pereiga WxH/WHxHP 400x100/200x100-1, L220 | VNT | 34.22
FPS400150/200100-1 | Stač.pereiga WxH/WHxHP 400x150/200x100-1, L220 | VNT | 34.97
FPS400200/200100-1 | Stač.pereiga WxH/WHxHP 400x200/200x100-1, L220 | VNT | 35.64
FPS400250/200100-1 | Stač.pereiga WxH/WHxHP 400x250/200x100-1, L220 | VNT | 36.38
FPS400300/200100-1 | Stač.pereiga WxH/WHxHP 400x300/200x100-1, L220 | VNT | 37.1
FPS400350/200150-1 | Stač.pereiga WxH/WHxHP 400x350/200x150-1, L220 | VNT | 38.52
FPS400400/200200-1 | Stač.pereiga WxH/WHxHP 400x400/200x200-1, L220 | VNT | 39.96
FPS450100/250100-1 | Stač.pereiga WxH/WHxHP 450x100/250x100-1, L220 | VNT | 35.64
FPS450150/250100-1 | Stač.pereiga WxH/WHxHP 450x150/250x100-1, L220 | VNT | 36.38
FPS450200/250100-1 | Stač.pereiga WxH/WHxHP 450x200/250x100-1, L220 | VNT | 37.1
FPS450250/250100-1 | Stač.pereiga WxH/WHxHP 450x250/250x100-1, L220 | VNT | 37.82
FPS450300/250100-1 | Stač.pereiga WxH/WHxHP 450x300/250x100-1, L220 | VNT | 38.52
FPS450350/250150-1 | Stač.pereiga WxH/WHxHP 450x350/250x150-1, L220 | VNT | 39.96
FPS450400/250200-1 | Stač.pereiga WxH/WHxHP 450x400/250x200-1, L220 | VNT | 41.4
FPS450450/250250-1 | Stač.pereiga WxH/WHxHP 450x450/250x250-1, L220 | VNT | 42.84
FPS500100/300100-1 | Stač.pereiga WxH/WHxHP 500x100/300x100-1, L220 | VNT | 44.5
FPS500150/300100-1 | Stač.pereiga WxH/WHxHP 500x150/300x100-1, L220 | VNT | 45.26
FPS500200/300100-1 | Stač.pereiga WxH/WHxHP 500x200/300x100-1, L220 | VNT | 45.94
FPS500250/300100-1 | Stač.pereiga WxH/WHxHP 500x250/300x100-1, L220 | VNT | 46.68
FPS500300/300100-1 | Stač.pereiga WxH/WHxHP 500x300/300x100-1, L220 | VNT | 47.38
FPS500350/300150-1 | Stač.pereiga WxH/WHxHP 500x350/300x150-1, L220 | VNT | 48.84
FPS500400/300200-1 | Stač.pereiga WxH/WHxHP 500x400/300x200-1, L220 | VNT | 50.26
FPS500450/300250-1 | Stač.pereiga WxH/WHxHP 500x450/300x250-1, L220 | VNT | 51.72
FPS500500/300300-1 | Stač.pereiga WxH/WHxHP 500x500/300x300-1, L220 | VNT | 53.18
FPS600100/400100-1 | Stač.pereiga WxH/WHxHP 600x100/400x100-1, L220 | VNT | 47.38
FPS600150/400100-1 | Stač.pereiga WxH/WHxHP 600x150/400x100-1, L220 | VNT | 48.1
FPS600200/400100-1 | Stač.pereiga WxH/WHxHP 600x200/400x100-1, L220 | VNT | 48.84
FPS600250/400100-1 | Stač.pereiga WxH/WHxHP 600x250/400x100-1, L220 | VNT | 49.58
FPS600300/400100-1 | Stač.pereiga WxH/WHxHP 600x300/400x100-1, L220 | VNT | 50.26
FPS600350/400150-1 | Stač.pereiga WxH/WHxHP 600x350/400x150-1, L220 | VNT | 51.72
FPS600400/400200-1 | Stač.pereiga WxH/WHxHP 600x400/400x200-1, L220 | VNT | 53.18
FPS600450/400250-1 | Stač.pereiga WxH/WHxHP 600x450/400x250-1, L220 | VNT | 54.58
FPS600500/400300-1 | Stač.pereiga WxH/WHxHP 600x500/400x300-1, L220 | VNT | 56.02
FPS600600/400400-1 | Stač.pereiga WxH/WHxHP 600x600/400x400-1, L220 | VNT | 58.92
FPS700100/500100-1 | Stač.pereiga WxH/WHxHP 700x100/500x100-1, L220 | VNT | 50.26
FPS700150/500100-1 | Stač.pereiga WxH/WHxHP 700x150/500x100-1, L220 | VNT | 51
FPS700200/500100-1 | Stač.pereiga WxH/WHxHP 700x200/500x100-1, L220 | VNT | 51.72
FPS700250/500100-1 | Stač.pereiga WxH/WHxHP 700x250/500x100-1, L220 | VNT | 52.44
FPS700300/500100-1 | Stač.pereiga WxH/WHxHP 700x300/500x100-1, L220 | VNT | 53.18
FPS700350/500150-1 | Stač.pereiga WxH/WHxHP 700x350/500x150-1, L220 | VNT | 54.58
FPS700400/500200-1 | Stač.pereiga WxH/WHxHP 700x400/500x200-1, L220 | VNT | 56.02
FPS700450/500250-1 | Stač.pereiga WxH/WHxHP 700x450/500x250-1, L220 | VNT | 57.48
FPS700500/500300-1 | Stač.pereiga WxH/WHxHP 700x500/500x300-1, L220 | VNT | 58.92
FPS700600/500400-1 | Stač.pereiga WxH/WHxHP 700x600/500x400-1, L220 | VNT | 61.82
FPS700700/500500-1 | Stač.pereiga WxH/WHxHP 700x700/500x500-1, L220 | VNT | 64.63
FPS800100/600100-1 | Stač.pereiga WxH/WHxHP 800x100/600x100-1, L220 | VNT | 53.18
FPS800150/600100-1 | Stač.pereiga WxH/WHxHP 800x150/600x100-1, L220 | VNT | 53.9
FPS800200/600100-1 | Stač.pereiga WxH/WHxHP 800x200/600x100-1, L220 | VNT | 54.58
FPS800250/600100-1 | Stač.pereiga WxH/WHxHP 800x250/600x100-1, L220 | VNT | 55.34
FPS800300/600100-1 | Stač.pereiga WxH/WHxHP 800x300/600x100-1, L220 | VNT | 56.02
FPS800350/600150-1 | Stač.pereiga WxH/WHxHP 800x350/600x150-1, L220 | VNT | 57.48
FPS800400/600200-1 | Stač.pereiga WxH/WHxHP 800x400/600x200-1, L220 | VNT | 58.92
FPS800450/600250-1 | Stač.pereiga WxH/WHxHP 800x450/600x250-1, L220 | VNT | 60.36
FPS800500/600300-1 | Stač.pereiga WxH/WHxHP 800x500/600x300-1, L220 | VNT | 61.82
FPS800600/600400-1 | Stač.pereiga WxH/WHxHP 800x600/600x400-1, L220 | VNT | 64.63
FPS800700/600500-1 | Stač.pereiga WxH/WHxHP 800x700/600x500-1, L220 | VNT | 67.56
FPS800800/600600-1 | Stač.pereiga WxH/WHxHP 800x800/600x600-1, L220 | VNT | 70.42
FPS900100/700100-1 | Stač.pereiga WxH/WHxHP 900x100/700x100-1, L220 | VNT | 56.02
FPS900150/700100-1 | Stač.pereiga WxH/WHxHP 900x150/700x100-1, L220 | VNT | 56.78
FPS900200/700100-1 | Stač.pereiga WxH/WHxHP 900x200/700x100-1, L220 | VNT | 57.48
FPS900250/700100-1 | Stač.pereiga WxH/WHxHP 900x250/700x100-1, L220 | VNT | 58.25
FPS900300/700100-1 | Stač.pereiga WxH/WHxHP 900x300/700x100-1, L220 | VNT | 58.92
FPS900350/700150-1 | Stač.pereiga WxH/WHxHP 900x350/700x150-1, L220 | VNT | 60.36
FPS900400/700200-1 | Stač.pereiga WxH/WHxHP 900x400/700x200-1, L220 | VNT | 61.82
FPS900450/700250-1 | Stač.pereiga WxH/WHxHP 900x450/700x250-1, L220 | VNT | 63.22
FPS900500/700300-1 | Stač.pereiga WxH/WHxHP 900x500/700x300-1, L220 | VNT | 64.63
FPS900600/700400-1 | Stač.pereiga WxH/WHxHP 900x600/700x400-1, L220 | VNT | 67.56
FPS900700/700500-1 | Stač.pereiga WxH/WHxHP 900x700/700x500-1, L220 | VNT | 70.42
FPS900800/700600-1 | Stač.pereiga WxH/WHxHP 900x800/700x600-1, L220 | VNT | 73.3
FPS900900/700700-1 | Stač.pereiga WxH/WHxHP 900x900/700x700-1, L220 | VNT | 76.2
FPS1000100/800100-1 | Stač.pereiga WxH/WHxHP 1000x100/800x100-1, L220 | VNT | 63.41
FPS1000150/800100-1 | Stač.pereiga WxH/WHxHP 1000x150/800x100-1, L220 | VNT | 64.15
FPS1000200/800100-1 | Stač.pereiga WxH/WHxHP 1000x200/800x100-1, L220 | VNT | 64.87
FPS1000250/800100-1 | Stač.pereiga WxH/WHxHP 1000x250/800x100-1, L220 | VNT | 65.57
FPS1000300/800100-1 | Stač.pereiga WxH/WHxHP 1000x300/800x100-1, L220 | VNT | 66.31
FPS1000350/800150-1 | Stač.pereiga WxH/WHxHP 1000x350/800x150-1, L220 | VNT | 67.7
FPS1000400/800200-1 | Stač.pereiga WxH/WHxHP 1000x400/800x200-1, L220 | VNT | 69.12
FPS1000450/800250-1 | Stač.pereiga WxH/WHxHP 1000x450/800x250-1, L220 | VNT | 70.61
FPS1000500/800300-1 | Stač.pereiga WxH/WHxHP 1000x500/800x300-1, L220 | VNT | 72.05
FPS1000600/800400-1 | Stač.pereiga WxH/WHxHP 1000x600/800x400-1, L220 | VNT | 74.93
FPS1000700/800500-1 | Stač.pereiga WxH/WHxHP 1000x700/800x500-1, L220 | VNT | 77.78
FPS1000800/800600-1 | Stač.pereiga WxH/WHxHP 1000x800/800x600-1, L220 | VNT | 80.69
FPS1000900/800700-1 | Stač.pereiga WxH/WHxHP 1000x900/800x700-1, L220 | VNT | 83.57
FPS10001000/800800-1 | Stač.pereiga WxH/WHxHP 1000x1000/800x800-1, L220 | VNT | 86.47
FPS1100100/600100-1 | Stač.pereiga WxH/WHxHP 1100x100/600x100-1, L480 | VNT | 80.95
FPS1100150/600100-1 | Stač.pereiga WxH/WHxHP 1100x150/600x100-1, L480 | VNT | 82.15
FPS1100200/600100-1 | Stač.pereiga WxH/WHxHP 1100x200/600x100-1, L480 | VNT | 83.38
FPS1100250/600100-1 | Stač.pereiga WxH/WHxHP 1100x250/600x100-1, L480 | VNT | 84.62
FPS1100300/600100-1 | Stač.pereiga WxH/WHxHP 1100x300/600x100-1, L480 | VNT | 85.8
FPS1100350/600150-1 | Stač.pereiga WxH/WHxHP 1100x350/600x150-1, L480 | VNT | 88.25
FPS1100400/600200-1 | Stač.pereiga WxH/WHxHP 1100x400/600x200-1, L480 | VNT | 90.72
FPS1100450/600250-1 | Stač.pereiga WxH/WHxHP 1100x450/600x250-1, L480 | VNT | 93.14
FPS1100500/600300-1 | Stač.pereiga WxH/WHxHP 1100x500/600x300-1, L480 | VNT | 95.59
FPS1100600/600400-1 | Stač.pereiga WxH/WHxHP 1100x600/600x400-1, L480 | VNT | 100.44
FPS1100700/600500-1 | Stač.pereiga WxH/WHxHP 1100x700/600x500-1, L480 | VNT | 105.34
FPS1100800/600600-1 | Stač.pereiga WxH/WHxHP 1100x800/600x600-1, L480 | VNT | 110.21
FPS1100900/600600-1 | Stač.pereiga WxH/WHxHP 1100x900/600x600-1, L480 | VNT | 112.66
FPS11001000/600600-1 | Stač.pereiga WxH/WHxHP 1100x1000/600x600-1, L480 | VNT | 115.08
FPS11001100/600600-1 | Stač.pereiga WxH/WHxHP 1100x1100/600x600-1, L480 | VNT | 117.53
FPS1200100/700100-1 | Stač.pereiga WxH/WHxHP 1200x100/700x100-1, L480 | VNT | 85.8
FPS1200150/700100-1 | Stač.pereiga WxH/WHxHP 1200x150/700x100-1, L480 | VNT | 87.05
FPS1200200/700100-1 | Stač.pereiga WxH/WHxHP 1200x200/700x100-1, L480 | VNT | 88.25
FPS1200250/700100-1 | Stač.pereiga WxH/WHxHP 1200x250/700x100-1, L480 | VNT | 89.5
FPS1200300/700100-1 | Stač.pereiga WxH/WHxHP 1200x300/700x100-1, L480 | VNT | 90.72
FPS1200350/700150-1 | Stač.pereiga WxH/WHxHP 1200x350/700x150-1, L480 | VNT | 93.14
FPS1200400/700200-1 | Stač.pereiga WxH/WHxHP 1200x400/700x200-1, L480 | VNT | 95.59
FPS1200450/700250-1 | Stač.pereiga WxH/WHxHP 1200x450/700x250-1, L480 | VNT | 97.99
FPS1200500/700300-1 | Stač.pereiga WxH/WHxHP 1200x500/700x300-1, L480 | VNT | 100.44
FPS1200600/700400-1 | Stač.pereiga WxH/WHxHP 1200x600/700x400-1, L480 | VNT | 105.34
FPS1200700/700500-1 | Stač.pereiga WxH/WHxHP 1200x700/700x500-1, L480 | VNT | 110.21
FPS1200800/700600-1 | Stač.pereiga WxH/WHxHP 1200x800/700x600-1, L480 | VNT | 115.08
FPS1200900/700700-1 | Stač.pereiga WxH/WHxHP 1200x900/700x700-1, L480 | VNT | 119.98
FPS12001000/700700-1 | Stač.pereiga WxH/WHxHP 1200x1000/700x700-1, L480 | VNT | 122.4
FPS12001100/700700-1 | Stač.pereiga WxH/WHxHP 1200x1100/700x700-1, L480 | VNT | 124.85
FPS12001200/700700-1 | Stač.pereiga WxH/WHxHP 1200x1200/700x700-1, L480 | VNT | 127.3
FPS1300100/800100-1 | Stač.pereiga WxH/WHxHP 1300x100/800x100-1, L480 | VNT | 93.58
FPS1300150/800100-1 | Stač.pereiga WxH/WHxHP 1300x150/800x100-1, L480 | VNT | 94.8
FPS1300200/800100-1 | Stač.pereiga WxH/WHxHP 1300x200/800x100-1, L480 | VNT | 96.1
FPS1300250/800100-1 | Stač.pereiga WxH/WHxHP 1300x250/800x100-1, L480 | VNT | 97.34
FPS1300300/800100-1 | Stač.pereiga WxH/WHxHP 1300x300/800x100-1, L480 | VNT | 98.66
FPS1300350/800150-1 | Stač.pereiga WxH/WHxHP 1300x350/800x150-1, L480 | VNT | 101.21
FPS1300400/800200-1 | Stač.pereiga WxH/WHxHP 1300x400/800x200-1, L480 | VNT | 103.78
FPS1300450/800250-1 | Stač.pereiga WxH/WHxHP 1300x450/800x250-1, L480 | VNT | 106.37
FPS1300500/800300-1 | Stač.pereiga WxH/WHxHP 1300x500/800x300-1, L480 | VNT | 108.89
FPS1300600/800400-1 | Stač.pereiga WxH/WHxHP 1300x600/800x400-1, L480 | VNT | 114.02
FPS1300700/800500-1 | Stač.pereiga WxH/WHxHP 1300x700/800x500-1, L480 | VNT | 119.14
FPS1300800/800600-1 | Stač.pereiga WxH/WHxHP 1300x800/800x600-1, L480 | VNT | 124.3
FPS1300900/800700-1 | Stač.pereiga WxH/WHxHP 1300x900/800x700-1, L480 | VNT | 129.38
FPS13001000/800800-1 | Stač.pereiga WxH/WHxHP 1300x1000/800x800-1, L480 | VNT | 134.52
FPS13001100/800800-1 | Stač.pereiga WxH/WHxHP 1300x1100/800x800-1, L480 | VNT | 137.09
FPS13001200/800800-1 | Stač.pereiga WxH/WHxHP 1300x1200/800x800-1, L480 | VNT | 139.66
FPS13001300/800800-1 | Stač.pereiga WxH/WHxHP 1300x1300/800x800-1, L480 | VNT | 142.2
FPS1400100/900100-1 | Stač.pereiga WxH/WHxHP 1400x100/900x100-1, L480 | VNT | 98.66
FPS1400150/900100-1 | Stač.pereiga WxH/WHxHP 1400x150/900x100-1, L480 | VNT | 99.96
FPS1400200/900100-1 | Stač.pereiga WxH/WHxHP 1400x200/900x100-1, L480 | VNT | 101.21
FPS1400250/900100-1 | Stač.pereiga WxH/WHxHP 1400x250/900x100-1, L480 | VNT | 102.48
FPS1400300/900100-1 | Stač.pereiga WxH/WHxHP 1400x300/900x100-1, L480 | VNT | 103.78
FPS1400350/900150-1 | Stač.pereiga WxH/WHxHP 1400x350/900x150-1, L480 | VNT | 106.37
FPS1400400/900200-1 | Stač.pereiga WxH/WHxHP 1400x400/900x200-1, L480 | VNT | 108.89
FPS1400450/900250-1 | Stač.pereiga WxH/WHxHP 1400x450/900x250-1, L480 | VNT | 111.46
FPS1400500/900300-1 | Stač.pereiga WxH/WHxHP 1400x500/900x300-1, L480 | VNT | 114.02
FPS1400600/900400-1 | Stač.pereiga WxH/WHxHP 1400x600/900x400-1, L480 | VNT | 119.14
FPS1400700/900500-1 | Stač.pereiga WxH/WHxHP 1400x700/900x500-1, L480 | VNT | 124.3
FPS1400800/900600-1 | Stač.pereiga WxH/WHxHP 1400x800/900x600-1, L480 | VNT | 129.38
FPS1400900/900700-1 | Stač.pereiga WxH/WHxHP 1400x900/900x700-1, L480 | VNT | 134.52
FPS14001000/900800-1 | Stač.pereiga WxH/WHxHP 1400x1000/900x800-1, L480 | VNT | 139.66
FPS14001100/900900-1 | Stač.pereiga WxH/WHxHP 1400x1100/900x900-1, L480 | VNT | 144.77
FPS14001200/900900-1 | Stač.pereiga WxH/WHxHP 1400x1200/900x900-1, L480 | VNT | 147.31
FPS14001300/900900-1 | Stač.pereiga WxH/WHxHP 1400x1300/900x900-1, L480 | VNT | 149.9
FPS14001400/900900-1 | Stač.pereiga WxH/WHxHP 1400x1400/900x900-1, L480 | VNT | 152.47
FPS1500100/1000100-1 | Stač.pereiga WxH/WHxHP 1500x100/1000x100-1, L490 | VNT | 128.02
FPS1500150/1000100-1 | Stač.pereiga WxH/WHxHP 1500x150/1000x100-1, L490 | VNT | 129.43
FPS1500200/1000100-1 | Stač.pereiga WxH/WHxHP 1500x200/1000x100-1, L490 | VNT | 130.75
FPS1500250/1000100-1 | Stač.pereiga WxH/WHxHP 1500x250/1000x100-1, L490 | VNT | 132.12
FPS1500300/1000100-1 | Stač.pereiga WxH/WHxHP 1500x300/1000x100-1, L490 | VNT | 133.56
FPS1500350/1000150-1 | Stač.pereiga WxH/WHxHP 1500x350/1000x150-1, L490 | VNT | 136.34
FPS1500400/1000200-1 | Stač.pereiga WxH/WHxHP 1500x400/1000x200-1, L490 | VNT | 139.15
FPS1500450/1000250-1 | Stač.pereiga WxH/WHxHP 1500x450/1000x250-1, L490 | VNT | 141.91
FPS1500500/1000300-1 | Stač.pereiga WxH/WHxHP 1500x500/1000x300-1, L490 | VNT | 144.72
FPS1500600/1000400-1 | Stač.pereiga WxH/WHxHP 1500x600/1000x400-1, L490 | VNT | 150.24
FPS1500700/1000500-1 | Stač.pereiga WxH/WHxHP 1500x700/1000x500-1, L490 | VNT | 155.81
FPS1500800/1000600-1 | Stač.pereiga WxH/WHxHP 1500x800/1000x600-1, L490 | VNT | 161.38
FPS1500900/1000700-1 | Stač.pereiga WxH/WHxHP 1500x900/1000x700-1, L490 | VNT | 166.94
FPS15001000/1000800-1 | Stač.pereiga WxH/WHxHP 1500x1000/1000x800-1, L490 | VNT | 172.49
FPS15001100/1000900-1 | Stač.pereiga WxH/WHxHP 1500x1100/1000x900-1, L490 | VNT | 178.06
FPS15001200/10001000-1 | Stač.pereiga WxH/WHxHP 1500x1200/1000x1000-1, L490 | VNT | 183.6
FPS15001300/10001000-1 | Stač.pereiga WxH/WHxHP 1500x1300/1000x1000-1, L490 | VNT | 186.38
FPS15001400/10001000-1 | Stač.pereiga WxH/WHxHP 1500x1400/1000x1000-1, L490 | VNT | 189.14
FPS15001500/10001000-1 | Stač.pereiga WxH/WHxHP 1500x1500/1000x1000-1, L490 | VNT | 191.95
FPS1600250/1100100-1 | Stač.pereiga WxH/WHxHP 1600x250/1100x100-1, L490 | VNT | 142.9
FPS1600300/1100100-1 | Stač.pereiga WxH/WHxHP 1600x300/1100x100-1, L490 | VNT | 144.41
FPS1600350/1100150-1 | Stač.pereiga WxH/WHxHP 1600x350/1100x150-1, L490 | VNT | 147.31
FPS1600400/1100200-1 | Stač.pereiga WxH/WHxHP 1600x400/1100x200-1, L490 | VNT | 150.31
FPS1600450/1100250-1 | Stač.pereiga WxH/WHxHP 1600x450/1100x250-1, L490 | VNT | 153.19
FPS1600500/1100300-1 | Stač.pereiga WxH/WHxHP 1600x500/1100x300-1, L490 | VNT | 156.17
FPS1600600/1100400-1 | Stač.pereiga WxH/WHxHP 1600x600/1100x400-1, L490 | VNT | 162.1
FPS1600700/1100500-1 | Stač.pereiga WxH/WHxHP 1600x700/1100x500-1, L490 | VNT | 167.98
FPS1600800/1100600-1 | Stač.pereiga WxH/WHxHP 1600x800/1100x600-1, L490 | VNT | 173.9
FPS1600900/1100700-1 | Stač.pereiga WxH/WHxHP 1600x900/1100x700-1, L490 | VNT | 179.78
FPS16001000/1100800-1 | Stač.pereiga WxH/WHxHP 1600x1000/1100x800-1, L490 | VNT | 185.69
FPS16001100/1100900-1 | Stač.pereiga WxH/WHxHP 1600x1100/1100x900-1, L490 | VNT | 191.57
FPS16001200/11001000-1 | Stač.pereiga WxH/WHxHP 1600x1200/1100x1000-1, L490 | VNT | 197.47
FPS16001300/11001100-1 | Stač.pereiga WxH/WHxHP 1600x1300/1100x1100-1, L490 | VNT | 203.4
FPS16001400/11001100-1 | Stač.pereiga WxH/WHxHP 1600x1400/1100x1100-1, L490 | VNT | 206.28
FPS16001500/11001100-1 | Stač.pereiga WxH/WHxHP 1600x1500/1100x1100-1, L490 | VNT | 209.26
FPS16001600/11001100-1 | Stač.pereiga WxH/WHxHP 1600x1600/1100x1100-1, L490 | VNT | 212.18
FPS1700350/1200150-1 | Stač.pereiga WxH/WHxHP 1700x350/1200x150-1, L490 | VNT | 153.19
FPS1700400/1200200-1 | Stač.pereiga WxH/WHxHP 1700x400/1200x200-1, L490 | VNT | 156.17
FPS1700450/1200250-1 | Stač.pereiga WxH/WHxHP 1700x450/1200x250-1, L490 | VNT | 159.14
FPS1700500/1200300-1 | Stač.pereiga WxH/WHxHP 1700x500/1200x300-1, L490 | VNT | 162.1
FPS1700600/1200400-1 | Stač.pereiga WxH/WHxHP 1700x600/1200x400-1, L490 | VNT | 167.98
FPS1700700/1200500-1 | Stač.pereiga WxH/WHxHP 1700x700/1200x500-1, L490 | VNT | 173.9
FPS1700800/1200600-1 | Stač.pereiga WxH/WHxHP 1700x800/1200x600-1, L490 | VNT | 179.78
FPS1700900/1200700-1 | Stač.pereiga WxH/WHxHP 1700x900/1200x700-1, L490 | VNT | 185.69
FPS17001000/1200800-1 | Stač.pereiga WxH/WHxHP 1700x1000/1200x800-1, L490 | VNT | 191.57
FPS17001100/1200900-1 | Stač.pereiga WxH/WHxHP 1700x1100/1200x900-1, L490 | VNT | 197.47
FPS17001200/12001000-1 | Stač.pereiga WxH/WHxHP 1700x1200/1200x1000-1, L490 | VNT | 203.4
FPS17001300/12001100-1 | Stač.pereiga WxH/WHxHP 1700x1300/1200x1100-1, L490 | VNT | 209.26
FPS17001400/12001200-1 | Stač.pereiga WxH/WHxHP 1700x1400/1200x1200-1, L490 | VNT | 215.16
FPS17001500/12001200-1 | Stač.pereiga WxH/WHxHP 1700x1500/1200x1200-1, L490 | VNT | 218.14
FPS17001600/12001200-1 | Stač.pereiga WxH/WHxHP 1700x1600/1200x1200-1, L490 | VNT | 221.09
FPS17001700/12001200-1 | Stač.pereiga WxH/WHxHP 1700x1700/1200x1200-1, L490 | VNT | 223.97
FPS1800400/1300200-1 | Stač.pereiga WxH/WHxHP 1800x400/1300x200-1, L490 | VNT | 162.1
FPS1800450/1300250-1 | Stač.pereiga WxH/WHxHP 1800x450/1300x250-1, L490 | VNT | 165
FPS1800500/1300300-1 | Stač.pereiga WxH/WHxHP 1800x500/1300x300-1, L490 | VNT | 167.98
FPS1800600/1300400-1 | Stač.pereiga WxH/WHxHP 1800x600/1300x400-1, L490 | VNT | 173.9
FPS1800700/1300500-1 | Stač.pereiga WxH/WHxHP 1800x700/1300x500-1, L490 | VNT | 179.78
FPS1800800/1300600-1 | Stač.pereiga WxH/WHxHP 1800x800/1300x600-1, L490 | VNT | 185.69
FPS1800900/1300700-1 | Stač.pereiga WxH/WHxHP 1800x900/1300x700-1, L490 | VNT | 191.57
FPS18001000/1300800-1 | Stač.pereiga WxH/WHxHP 1800x1000/1300x800-1, L490 | VNT | 197.47
FPS18001100/1300900-1 | Stač.pereiga WxH/WHxHP 1800x1100/1300x900-1, L490 | VNT | 203.4
FPS18001200/13001000-1 | Stač.pereiga WxH/WHxHP 1800x1200/1300x1000-1, L490 | VNT | 209.26
FPS18001300/13001100-1 | Stač.pereiga WxH/WHxHP 1800x1300/1300x1100-1, L490 | VNT | 215.16
FPS18001400/13001200-1 | Stač.pereiga WxH/WHxHP 1800x1400/1300x1200-1, L490 | VNT | 221.09
FPS18001500/13001300-1 | Stač.pereiga WxH/WHxHP 1800x1500/1300x1300-1, L490 | VNT | 226.94
FPS18001600/13001300-1 | Stač.pereiga WxH/WHxHP 1800x1600/1300x1300-1, L490 | VNT | 229.9
FPS18001700/13001300-1 | Stač.pereiga WxH/WHxHP 1800x1700/1300x1300-1, L490 | VNT | 232.87
FPS18001800/13001300-1 | Stač.pereiga WxH/WHxHP 1800x1800/1300x1300-1, L490 | VNT | 235.8
FPS1900400/1400200-1 | Stač.pereiga WxH/WHxHP 1900x400/1400x200-1, L490 | VNT | 167.98
FPS1900450/1400250-1 | Stač.pereiga WxH/WHxHP 1900x450/1400x250-1, L490 | VNT | 170.9
FPS1900500/1400300-1 | Stač.pereiga WxH/WHxHP 1900x500/1400x300-1, L490 | VNT | 173.9
FPS1900600/1400400-1 | Stač.pereiga WxH/WHxHP 1900x600/1400x400-1, L490 | VNT | 179.78
FPS1900700/1400500-1 | Stač.pereiga WxH/WHxHP 1900x700/1400x500-1, L490 | VNT | 185.69
FPS1900800/1400600-1 | Stač.pereiga WxH/WHxHP 1900x800/1400x600-1, L490 | VNT | 191.57
FPS1900900/1400700-1 | Stač.pereiga WxH/WHxHP 1900x900/1400x700-1, L490 | VNT | 197.47
FPS19001000/1400800-1 | Stač.pereiga WxH/WHxHP 1900x1000/1400x800-1, L490 | VNT | 203.4
FPS19001100/1400900-1 | Stač.pereiga WxH/WHxHP 1900x1100/1400x900-1, L490 | VNT | 209.26
FPS19001200/14001000-1 | Stač.pereiga WxH/WHxHP 1900x1200/1400x1000-1, L490 | VNT | 215.16
FPS19001300/14001100-1 | Stač.pereiga WxH/WHxHP 1900x1300/1400x1100-1, L490 | VNT | 221.09
FPS19001400/14001200-1 | Stač.pereiga WxH/WHxHP 1900x1400/1400x1200-1, L490 | VNT | 226.94
FPS19001500/14001300-1 | Stač.pereiga WxH/WHxHP 1900x1500/1400x1300-1, L490 | VNT | 232.87
FPS19001600/14001400-1 | Stač.pereiga WxH/WHxHP 1900x1600/1400x1400-1, L490 | VNT | 238.78
FPS19001700/14001400-1 | Stač.pereiga WxH/WHxHP 1900x1700/1400x1400-1, L490 | VNT | 241.68
FPS19001800/14001400-1 | Stač.pereiga WxH/WHxHP 1900x1800/1400x1400-1, L490 | VNT | 244.63
FPS19001900/14001400-1 | Stač.pereiga WxH/WHxHP 1900x1900/1400x1400-1, L490 | VNT | 247.58
FPS2000500/1500300-1 | Stač.pereiga WxH/WHxHP 2000x500/1500x300-1, L490 | VNT | 202.25
FPS2000600/1500400-1 | Stač.pereiga WxH/WHxHP 2000x600/1500x400-1, L490 | VNT | 208.15
FPS2000700/1500500-1 | Stač.pereiga WxH/WHxHP 2000x700/1500x500-1, L490 | VNT | 214.06
FPS2000800/1500600-1 | Stač.pereiga WxH/WHxHP 2000x800/1500x600-1, L490 | VNT | 219.94
FPS2000900/1500700-1 | Stač.pereiga WxH/WHxHP 2000x900/1500x700-1, L490 | VNT | 225.84
FPS20001000/1500800-1 | Stač.pereiga WxH/WHxHP 2000x1000/1500x800-1, L490 | VNT | 231.74
FPS20001100/1500900-1 | Stač.pereiga WxH/WHxHP 2000x1100/1500x900-1, L490 | VNT | 237.65
FPS20001200/15001000-1 | Stač.pereiga WxH/WHxHP 2000x1200/1500x1000-1, L490 | VNT | 243.53
FPS20001300/15001100-1 | Stač.pereiga WxH/WHxHP 2000x1300/1500x1100-1, L490 | VNT | 249.43
FPS20001400/15001200-1 | Stač.pereiga WxH/WHxHP 2000x1400/1500x1200-1, L490 | VNT | 255.36
FPS20001500/15001300-1 | Stač.pereiga WxH/WHxHP 2000x1500/1500x1300-1, L490 | VNT | 261.22
FPS20001600/15001400-1 | Stač.pereiga WxH/WHxHP 2000x1600/1500x1400-1, L490 | VNT | 267.12
FPS20001700/15001500-1 | Stač.pereiga WxH/WHxHP 2000x1700/1500x1500-1, L490 | VNT | 273.05
FPS20001800/15001500-1 | Stač.pereiga WxH/WHxHP 2000x1800/1500x1500-1, L490 | VNT | 275.98
FPS20001900/15001500-1 | Stač.pereiga WxH/WHxHP 2000x1900/1500x1500-1, L490 | VNT | 278.88
FPS20002000/15001500-1 | Stač.pereiga WxH/WHxHP 2000x2000/1500x1500-1, L490 | VNT | 281.86
FPA100100L100 | Stač.plokščia atšaka WxH 100x100, L100 | VNT | 20.33
FPA150100L100 | Stač.plokščia atšaka WxH 150x100, L100 | VNT | 21.07
FPA150150L100 | Stač.plokščia atšaka WxH 150x150, L100 | VNT | 21.72
FPA200100L100 | Stač.plokščia atšaka WxH 200x100, L100 | VNT | 21.72
FPA200150L100 | Stač.plokščia atšaka WxH 200x150, L100 | VNT | 22.32
FPA200200L100 | Stač.plokščia atšaka WxH 200x200, L100 | VNT | 22.99
FPA250100L100 | Stač.plokščia atšaka WxH 250x100, L100 | VNT | 22.32
FPA250150L100 | Stač.plokščia atšaka WxH 250x150, L100 | VNT | 22.99
FPA250200L100 | Stač.plokščia atšaka WxH 250x200, L100 | VNT | 23.59
FPA250250L100 | Stač.plokščia atšaka WxH 250x250, L100 | VNT | 24.24
FPA300100L100 | Stač.plokščia atšaka WxH 300x100, L100 | VNT | 22.99
FPA300150L100 | Stač.plokščia atšaka WxH 300x150, L100 | VNT | 23.59
FPA300200L100 | Stač.plokščia atšaka WxH 300x200, L100 | VNT | 24.24
FPA300250L100 | Stač.plokščia atšaka WxH 300x250, L100 | VNT | 24.86
FPA300300L100 | Stač.plokščia atšaka WxH 300x300, L100 | VNT | 25.49
FPA350100L100 | Stač.plokščia atšaka WxH 350x100, L100 | VNT | 23.59
FPA350150L100 | Stač.plokščia atšaka WxH 350x150, L100 | VNT | 24.24
FPA350200L100 | Stač.plokščia atšaka WxH 350x200, L100 | VNT | 24.86
FPA350250L100 | Stač.plokščia atšaka WxH 350x250, L100 | VNT | 25.49
FPA350300L100 | Stač.plokščia atšaka WxH 350x300, L100 | VNT | 26.16
FPA350350L100 | Stač.plokščia atšaka WxH 350x350, L100 | VNT | 26.76
FPA400100L100 | Stač.plokščia atšaka WxH 400x100, L100 | VNT | 24.24
FPA400150L100 | Stač.plokščia atšaka WxH 400x150, L100 | VNT | 24.86
FPA400200L100 | Stač.plokščia atšaka WxH 400x200, L100 | VNT | 25.49
FPA400250L100 | Stač.plokščia atšaka WxH 400x250, L100 | VNT | 26.16
FPA400300L100 | Stač.plokščia atšaka WxH 400x300, L100 | VNT | 26.76
FPA400350L100 | Stač.plokščia atšaka WxH 400x350, L100 | VNT | 27.38
FPA400400L100 | Stač.plokščia atšaka WxH 400x400, L100 | VNT | 28.03
FPA450100L100 | Stač.plokščia atšaka WxH 450x100, L100 | VNT | 24.86
FPA450150L100 | Stač.plokščia atšaka WxH 450x150, L100 | VNT | 25.49
FPA450200L100 | Stač.plokščia atšaka WxH 450x200, L100 | VNT | 26.16
FPA450250L100 | Stač.plokščia atšaka WxH 450x250, L100 | VNT | 26.76
FPA450300L100 | Stač.plokščia atšaka WxH 450x300, L100 | VNT | 27.38
FPA450350L100 | Stač.plokščia atšaka WxH 450x350, L100 | VNT | 28.03
FPA450400L100 | Stač.plokščia atšaka WxH 450x400, L100 | VNT | 28.63
FPA450450L100 | Stač.plokščia atšaka WxH 450x450, L100 | VNT | 29.28
FPA500100L100 | Stač.plokščia atšaka WxH 500x100, L100 | VNT | 25.49
FPA500150L100 | Stač.plokščia atšaka WxH 500x150, L100 | VNT | 26.16
FPA500200L100 | Stač.plokščia atšaka WxH 500x200, L100 | VNT | 26.76
FPA500250L100 | Stač.plokščia atšaka WxH 500x250, L100 | VNT | 27.38
FPA500300L100 | Stač.plokščia atšaka WxH 500x300, L100 | VNT | 28.03
FPA500350L100 | Stač.plokščia atšaka WxH 500x350, L100 | VNT | 28.63
FPA500400L100 | Stač.plokščia atšaka WxH 500x400, L100 | VNT | 29.28
FPA500450L100 | Stač.plokščia atšaka WxH 500x450, L100 | VNT | 29.9
FPA500500L100 | Stač.plokščia atšaka WxH 500x500, L100 | VNT | 30.55
FPA600100L100 | Stač.plokščia atšaka WxH 600x100, L100 | VNT | 26.76
FPA600150L100 | Stač.plokščia atšaka WxH 600x150, L100 | VNT | 27.38
FPA600150L100 | Stač.plokščia atšaka WxH 600x200, L100 | VNT | 28.03
FPA600250L100 | Stač.plokščia atšaka WxH 600x250, L100 | VNT | 28.63
FPA600300L100 | Stač.plokščia atšaka WxH 600x300, L100 | VNT | 29.28
FPA600350L100 | Stač.plokščia atšaka WxH 600x350, L100 | VNT | 29.9
FPA600400L100 | Stač.plokščia atšaka WxH 600x400, L100 | VNT | 30.55
FPA600450L100 | Stač.plokščia atšaka WxH 600x450, L100 | VNT | 31.2
FPA600500L100 | Stač.plokščia atšaka WxH 600x500, L100 | VNT | 31.8
FPA600600L100 | Stač.plokščia atšaka WxH 600x600, L100 | VNT | 33.1
FPA700100L100 | Stač.plokščia atšaka WxH 700x100, L100 | VNT | 28.03
FPA700150L100 | Stač.plokščia atšaka WxH 700x150, L100 | VNT | 28.63
FPA700200L100 | Stač.plokščia atšaka WxH 700x200, L100 | VNT | 29.28
FPA700250L100 | Stač.plokščia atšaka WxH 700x250, L100 | VNT | 29.9
FPA700300L100 | Stač.plokščia atšaka WxH 700x300, L100 | VNT | 30.55
FPA700350L100 | Stač.plokščia atšaka WxH 700x350, L100 | VNT | 31.2
FPA700400L100 | Stač.plokščia atšaka WxH 700x400, L100 | VNT | 31.8
FPA700450L100 | Stač.plokščia atšaka WxH 700x450, L100 | VNT | 32.45
FPA700500L100 | Stač.plokščia atšaka WxH 700x500, L100 | VNT | 33.1
FPA700600L100 | Stač.plokščia atšaka WxH 700x600, L100 | VNT | 34.34
FPA700700L100 | Stač.plokščia atšaka WxH 700x700, L100 | VNT | 35.64
FPA800100L100 | Stač.plokščia atšaka WxH 800x100, L100 | VNT | 29.28
FPA800150L100 | Stač.plokščia atšaka WxH 800x150, L100 | VNT | 29.9
FPA800200L100 | Stač.plokščia atšaka WxH 800x200, L100 | VNT | 30.55
FPA800250L100 | Stač.plokščia atšaka WxH 800x250, L100 | VNT | 31.2
FPA800300L100 | Stač.plokščia atšaka WxH 800x300, L100 | VNT | 31.8
FPA800350L100 | Stač.plokščia atšaka WxH 800x350, L100 | VNT | 32.45
FPA800400L100 | Stač.plokščia atšaka WxH 800x400, L100 | VNT | 33.1
FPA800450L100 | Stač.plokščia atšaka WxH 800x450, L100 | VNT | 33.72
FPA800500L100 | Stač.plokščia atšaka WxH 800x500, L100 | VNT | 34.34
FPA800600L100 | Stač.plokščia atšaka WxH 800x600, L100 | VNT | 35.64
FPA800700L100 | Stač.plokščia atšaka WxH 800x700, L100 | VNT | 36.89
FPA800800L100 | Stač.plokščia atšaka WxH 800x800, L100 | VNT | 38.16
FPA900100L100 | Stač.plokščia atšaka WxH 900x100, L100 | VNT | 30.55
FPA900150L100 | Stač.plokščia atšaka WxH 900x150, L100 | VNT | 31.2
FPA900200L100 | Stač.plokščia atšaka WxH 900x200, L100 | VNT | 31.8
FPA900250L100 | Stač.plokščia atšaka WxH 900x250, L100 | VNT | 32.45
FPA900300L100 | Stač.plokščia atšaka WxH 900x300, L100 | VNT | 33.1
FPA900350L100 | Stač.plokščia atšaka WxH 900x350, L100 | VNT | 33.72
FPA900400L100 | Stač.plokščia atšaka WxH 900x400, L100 | VNT | 34.34
FPA900450L100 | Stač.plokščia atšaka WxH 900x450, L100 | VNT | 34.97
FPA900500L100 | Stač.plokščia atšaka WxH 900x500, L100 | VNT | 35.64
FPA900600L100 | Stač.plokščia atšaka WxH 900x600, L100 | VNT | 36.89
FPA900700L100 | Stač.plokščia atšaka WxH 900x700, L100 | VNT | 38.16
FPA900800L100 | Stač.plokščia atšaka WxH 900x800, L100 | VNT | 39.41
FPA900900L100 | Stač.plokščia atšaka WxH 900x900, L100 | VNT | 40.7
FPA1000100L100 | Stač.plokščia atšaka WxH 1000x100, L100 | VNT | 39.34
FPA1000150L100 | Stač.plokščia atšaka WxH 1000x150, L100 | VNT | 39.98
FPA1000200L100 | Stač.plokščia atšaka WxH 1000x200, L100 | VNT | 40.63
FPA1000250L100 | Stač.plokščia atšaka WxH 1000x250, L100 | VNT | 41.26
FPA1000300L100 | Stač.plokščia atšaka WxH 1000x300, L100 | VNT | 41.9
FPA1000350L100 | Stač.plokščia atšaka WxH 1000x350, L100 | VNT | 42.5
FPA1000400L100 | Stač.plokščia atšaka WxH 1000x400, L100 | VNT | 43.18
FPA1000450L100 | Stač.plokščia atšaka WxH 1000x450, L100 | VNT | 43.78
FPA1000500L100 | Stač.plokščia atšaka WxH 1000x500, L100 | VNT | 44.42
FPA1000600L100 | Stač.plokščia atšaka WxH 1000x600, L100 | VNT | 45.7
FPA1000700L100 | Stač.plokščia atšaka WxH 1000x700, L100 | VNT | 46.94
FPA1000800L100 | Stač.plokščia atšaka WxH 1000x800, L100 | VNT | 48.24
FPA1000900L100 | Stač.plokščia atšaka WxH 1000x900, L100 | VNT | 49.49
FPA10001000L100 | Stač.plokščia atšaka WxH 1000x1000, L100 | VNT | 50.83
FPA1100100L100 | Stač.plokščia atšaka WxH 1100x100, L100 | VNT | 40.63
FPA1100150L100 | Stač.plokščia atšaka WxH 1100x150, L100 | VNT | 41.26
FPA1100200L100 | Stač.plokščia atšaka WxH 1100x200, L100 | VNT | 41.9
FPA1100250L100 | Stač.plokščia atšaka WxH 1100x250, L100 | VNT | 42.5
FPA1100300L100 | Stač.plokščia atšaka WxH 1100x300, L100 | VNT | 43.18
FPA1100350L100 | Stač.plokščia atšaka WxH 1100x350, L100 | VNT | 43.78
FPA1100400L100 | Stač.plokščia atšaka WxH 1100x400, L100 | VNT | 44.42
FPA1100450L100 | Stač.plokščia atšaka WxH 1100x450, L100 | VNT | 45.05
FPA1100500L100 | Stač.plokščia atšaka WxH 1100x500, L100 | VNT | 45.7
FPA1100600L100 | Stač.plokščia atšaka WxH 1100x600, L100 | VNT | 46.94
FPA1100700L100 | Stač.plokščia atšaka WxH 1100x700, L100 | VNT | 48.24
FPA1100800L100 | Stač.plokščia atšaka WxH 1100x800, L100 | VNT | 49.49
FPA1100900L100 | Stač.plokščia atšaka WxH 1100x900, L100 | VNT | 50.83
FPA11001000L100 | Stač.plokščia atšaka WxH 1100x1000, L100 | VNT | 52.08
FPA11001100L100 | Stač.plokščia atšaka WxH 1100x1100, L100 | VNT | 53.38
FPA1200100L100 | Stač.plokščia atšaka WxH 1200x100, L100 | VNT | 42
FPA1200150L100 | Stač.plokščia atšaka WxH 1200x150, L100 | VNT | 42.62
FPA1200200L100 | Stač.plokščia atšaka WxH 1200x200, L100 | VNT | 43.27
FPA1200250L100 | Stač.plokščia atšaka WxH 1200x250, L100 | VNT | 43.87
FPA1200300L100 | Stač.plokščia atšaka WxH 1200x300, L100 | VNT | 44.52
FPA1200350L100 | Stač.plokščia atšaka WxH 1200x350, L100 | VNT | 45.17
FPA1200400L100 | Stač.plokščia atšaka WxH 1200x400, L100 | VNT | 45.79
FPA1200450L100 | Stač.plokščia atšaka WxH 1200x450, L100 | VNT | 46.44
FPA1200500L100 | Stač.plokščia atšaka WxH 1200x500, L100 | VNT | 47.04
FPA1200600L100 | Stač.plokščia atšaka WxH 1200x600, L100 | VNT | 48.34
FPA1200700L100 | Stač.plokščia atšaka WxH 1200x700, L100 | VNT | 49.58
FPA1200800L100 | Stač.plokščia atšaka WxH 1200x800, L100 | VNT | 50.83
FPA1200900L100 | Stač.plokščia atšaka WxH 1200x900, L100 | VNT | 52.08
FPA12001000L100 | Stač.plokščia atšaka WxH 1200x1000, L100 | VNT | 53.38
FPA12001100L100 | Stač.plokščia atšaka WxH 1200x1100, L100 | VNT | 54.65
FPA12001200L100 | Stač.plokščia atšaka WxH 1200x1200, L100 | VNT | 55.92
FPA1300150L100 | Stač.plokščia atšaka WxH 1300x150, L100 | VNT | 44.78
FPA1300200L100 | Stač.plokščia atšaka WxH 1300x200, L100 | VNT | 45.46
FPA1300250L100 | Stač.plokščia atšaka WxH 1300x250, L100 | VNT | 46.08
FPA1300300L100 | Stač.plokščia atšaka WxH 1300x300, L100 | VNT | 46.78
FPA1300350L100 | Stač.plokščia atšaka WxH 1300x350, L100 | VNT | 47.45
FPA1300400L100 | Stač.plokščia atšaka WxH 1300x400, L100 | VNT | 48.1
FPA1300450L100 | Stač.plokščia atšaka WxH 1300x450, L100 | VNT | 48.79
FPA1300500L100 | Stač.plokščia atšaka WxH 1300x500, L100 | VNT | 49.42
FPA1300600L100 | Stač.plokščia atšaka WxH 1300x600, L100 | VNT | 50.76
FPA1300700L100 | Stač.plokščia atšaka WxH 1300x700, L100 | VNT | 52.06
FPA1300800L100 | Stač.plokščia atšaka WxH 1300x800, L100 | VNT | 53.38
FPA1300900L100 | Stač.plokščia atšaka WxH 1300x900, L100 | VNT | 54.74
FPA13001000L100 | Stač.plokščia atšaka WxH 1300x1000, L100 | VNT | 56.06
FPA13001100L100 | Stač.plokščia atšaka WxH 1300x1100, L100 | VNT | 57.38
FPA13001200L100 | Stač.plokščia atšaka WxH 1300x1200, L100 | VNT | 58.73
FPA13001300L100 | Stač.plokščia atšaka WxH 1300x1300, L100 | VNT | 60.05
FPA1400200L100 | Stač.plokščia atšaka WxH 1400x200, L100 | VNT | 46.78
FPA1400250L100 | Stač.plokščia atšaka WxH 1400x250, L100 | VNT | 47.45
FPA1400300L100 | Stač.plokščia atšaka WxH 1400x300, L100 | VNT | 48.1
FPA1400350L100 | Stač.plokščia atšaka WxH 1400x350, L100 | VNT | 48.79
FPA1400400L100 | Stač.plokščia atšaka WxH 1400x400, L100 | VNT | 49.42
FPA1400450L100 | Stač.plokščia atšaka WxH 1400x450, L100 | VNT | 50.04
FPA1400500L100 | Stač.plokščia atšaka WxH 1400x500, L100 | VNT | 50.76
FPA1400600L100 | Stač.plokščia atšaka WxH 1400x600, L100 | VNT | 52.06
FPA1400700L100 | Stač.plokščia atšaka WxH 1400x700, L100 | VNT | 53.38
FPA1400800L100 | Stač.plokščia atšaka WxH 1400x800, L100 | VNT | 54.74
FPA1400900L100 | Stač.plokščia atšaka WxH 1400x900, L100 | VNT | 56.06
FPA14001000L100 | Stač.plokščia atšaka WxH 1400x1000, L100 | VNT | 57.38
FPA14001100L100 | Stač.plokščia atšaka WxH 1400x1100, L100 | VNT | 58.73
FPA14001200L100 | Stač.plokščia atšaka WxH 1400x1200, L100 | VNT | 60.05
FPA14001300L100 | Stač.plokščia atšaka WxH 1400x1300, L100 | VNT | 61.37
FPA14001400L100 | Stač.plokščia atšaka WxH 1400x1400, L100 | VNT | 62.69
FPA1500250L100 | Stač.plokščia atšaka WxH 1500x250, L100 | VNT | 53.21
FPA1500300L100 | Stač.plokščia atšaka WxH 1500x300, L100 | VNT | 53.9
FPA1500350L100 | Stač.plokščia atšaka WxH 1500x350, L100 | VNT | 54.6
FPA1500400L100 | Stač.plokščia atšaka WxH 1500x400, L100 | VNT | 55.42
FPA1500450L100 | Stač.plokščia atšaka WxH 1500x450, L100 | VNT | 56.21
FPA1500500L100 | Stač.plokščia atšaka WxH 1500x500, L100 | VNT | 56.9
FPA1500600L100 | Stač.plokščia atšaka WxH 1500x600, L100 | VNT | 58.39
FPA1500700L100 | Stač.plokščia atšaka WxH 1500x700, L100 | VNT | 59.93
FPA1500800L100 | Stač.plokščia atšaka WxH 1500x800, L100 | VNT | 61.44
FPA1500900L100 | Stač.plokščia atšaka WxH 1500x900, L100 | VNT | 62.93
FPA15001000L100 | Stač.plokščia atšaka WxH 1500x1000, L100 | VNT | 64.44
FPA15001100L100 | Stač.plokščia atšaka WxH 1500x1100, L100 | VNT | 65.95
FPA15001200L100 | Stač.plokščia atšaka WxH 1500x1200, L100 | VNT | 67.44
FPA15001300L100 | Stač.plokščia atšaka WxH 1500x1300, L100 | VNT | 68.95
FPA15001400L100 | Stač.plokščia atšaka WxH 1500x1400, L100 | VNT | 70.46
FPA15001500L100 | Stač.plokščia atšaka WxH 1500x1500, L100 | VNT | 71.95
FBA100100/dL100 | Stač.balninė atšaka WxH/D 100x100/d, L100 | VNT | 25.8
FBA150100/dL100 | Stač.balninė atšaka WxH/D 150x100/d, L100 | VNT | 26.57
FBA150150/dL100 | Stač.balninė atšaka WxH/D 150x150/d, L100 | VNT | 27.58
FBA200100/dL100 | Stač.balninė atšaka WxH/D 200X100/d, L100 | VNT | 27.26
FBA200150/dL100 | Stač.balninė atšaka WxH/D 200X150/d, L100 | VNT | 28.34
FBA200200/dL100 | Stač.balninė atšaka WxH/D 200X200/d, L100 | VNT | 29.57
FBA250100/dL100 | Stač.balninė atšaka WxH/D 250x100/d, L100 | VNT | 28.01
FBA250150/dL100 | Stač.balninė atšaka WxH/D 250x150/d, L100 | VNT | 29.16
FBA250200/dL100 | Stač.balninė atšaka WxH/D 250x200/d, L100 | VNT | 30.36
FBA250250/dL100 | Stač.balninė atšaka WxH/D 250x250/d, L100 | VNT | 31.75
FBA300100/dL100 | Stač.balninė atšaka WxH/D 300x100/d, L100 | VNT | 28.73
FBA300150/dL100 | Stač.balninė atšaka WxH/D 300x150/d, L100 | VNT | 29.93
FBA300200/dL100 | Stač.balninė atšaka WxH/D 300x200/d, L100 | VNT | 31.22
FBA300250/dL100 | Stač.balninė atšaka WxH/D 300x250/d, L100 | VNT | 32.64
FBA300300/dL100 | Stač.balninė atšaka WxH/D 300x300/d, L100 | VNT | 34.13
FBA350100/dL100 | Stač.balninė atšaka WxH/D 350x100/d, L100 | VNT | 29.42
FBA350150/dL100 | Stač.balninė atšaka WxH/D 350x150/d, L100 | VNT | 30.74
FBA350200/dL100 | Stač.balninė atšaka WxH/D 350x200/d, L100 | VNT | 32.06
FBA350250/dL100 | Stač.balninė atšaka WxH/D 350x250/d, L100 | VNT | 33.48
FBA350300/dL100 | Stač.balninė atšaka WxH/D 350X300/d, L100 | VNT | 35.04
FBA350350/dL100 | Stač.balninė atšaka WxH/D 350X350/d, L100 | VNT | 36.72
FBA400100/dL100 | Stač.balninė atšaka WxH/D 400x100/d, L100 | VNT | 30.19
FBA400150/dL100 | Stač.balninė atšaka WxH/D 400x150/d, L100 | VNT | 31.54
FBA400200/dL100 | Stač.balninė atšaka WxH/D 400x200/d, L100 | VNT | 32.88
FBA400250/dL100 | Stač.balninė atšaka WxH/D 400x250/d, L100 | VNT | 34.39
FBA400300/dL100 | Stač.balninė atšaka WxH/D 400x300/d, L100 | VNT | 35.98
FBA400350/dL100 | Stač.balninė atšaka WxH/D 400x350/d, L100 | VNT | 37.68
FBA400400/dL100 | Stač.balninė atšaka WxH/D 400x400/d, L100 | VNT | 39.5
FBA450100/dL100 | Stač.balninė atšaka WxH/D 450x100/d, L100 | VNT | 30.94
FBA450150/dL100 | Stač.balninė atšaka WxH/D 450x150/d, L100 | VNT | 32.26
FBA450200/dL100 | Stač.balninė atšaka WxH/D 450x200/d, L100 | VNT | 33.74
FBA450250/dL100 | Stač.balninė atšaka WxH/D 450x250/d, L100 | VNT | 35.26
FBA450300/dL100 | Stač.balninė atšaka WxH/D 450x300/d, L100 | VNT | 36.96
FBA450350/dL100 | Stač.balninė atšaka WxH/D 450x350/d, L100 | VNT | 38.71
FBA450400/dL100 | Stač.balninė atšaka WxH/D 450x400/d, L100 | VNT | 40.54
FBA450450/dL100 | Stač.balninė atšaka WxH/D 450x450/d, L100 | VNT | 42.48
FBA500100/dL100 | Stač.balninė atšaka WxH/D 500x100/d, L100 | VNT | 31.66
FBA500150/dL100 | Stač.balninė atšaka WxH/D 500x150/d, L100 | VNT | 33.05
FBA500200/dL100 | Stač.balninė atšaka WxH/D 500x200/d, L100 | VNT | 34.58
FBA500250/dL100 | Stač.balninė atšaka WxH/D 500x250/d, L100 | VNT | 36.19
FBA500300/dL100 | Stač.balninė atšaka WxH/D 500x300/d, L100 | VNT | 37.9
FBA500350/dL100 | Stač.balninė atšaka WxH/D 500x350/d, L100 | VNT | 39.7
FBA500400/dL100 | Stač.balninė atšaka WxH/D 500x400/d, L100 | VNT | 41.62
FBA500450/dL100 | Stač.balninė atšaka WxH/D 500x450/d, L100 | VNT | 43.63
FBA500500/dL100 | Stač.balninė atšaka WxH/D 500x500/d, L100 | VNT | 45.74
FBA600100/dL100 | Stač.balninė atšaka WxH/D 600x100/d, L100 | VNT | 33.17
FBA600150/dL100 | Stač.balninė atšaka WxH/D 600x150/d, L100 | VNT | 34.63
FBA600200/dL100 | Stač.balninė atšaka WxH/D 600x200/d, L100 | VNT | 36.24
FBA600250/dL100 | Stač.balninė atšaka WxH/D 600x250/d, L100 | VNT | 37.97
FBA600300/dL100 | Stač.balninė atšaka WxH/D 600x300/d, L100 | VNT | 39.79
FBA600350/dL100 | Stač.balninė atšaka WxH/D 600x350/d, L100 | VNT | 41.66
FBA600400/dL100 | Stač.balninė atšaka WxH/D 600x400/d, L100 | VNT | 43.68
FBA600450/dL100 | Stač.balninė atšaka WxH/D 600x450/d, L100 | VNT | 45.84
FBA600500/dL100 | Stač.balninė atšaka WxH/D 600x500/d, L100 | VNT | 48.02
FBA600600/dL100 | Stač.balninė atšaka WxH/D 600x600/d, L100 | VNT | 52.75
FBA700100/dL100 | Stač.balninė atšaka WxH/D 700x100/d, L100 | VNT | 34.61
FBA700150/dL100 | Stač.balninė atšaka WxH/D 700x150/d, L100 | VNT | 36.22
FBA700200/dL100 | Stač.balninė atšaka WxH/D 700x200/d, L100 | VNT | 37.92
FBA700250/dL100 | Stač.balninė atšaka WxH/D 700x250/d, L100 | VNT | 39.77
FBA700300/dL100 | Stač.balninė atšaka WxH/D 700x300/d, L100 | VNT | 41.64
FBA700350/dL100 | Stač.balninė atšaka WxH/D 700x350/d, L100 | VNT | 43.66
FBA700400/dL100 | Stač.balninė atšaka WxH/D 700x400/d, L100 | VNT | 45.77
FBA700450/dL100 | Stač.balninė atšaka WxH/D 700x450/d, L100 | VNT | 47.98
FBA700500/dL100 | Stač.balninė atšaka WxH/D 700x500/d, L100 | VNT | 50.3
FBA700600/dL100 | Stač.balninė atšaka WxH/D 700x600/d, L100 | VNT | 55.25
FBA700700/dL100 | Stač.balninė atšaka WxH/D 700x700/d, L100 | VNT | 60.58
FBA800150/dL100 | Stač.balninė atšaka WxH/D 800x150/d, L100 | VNT | 37.8
FBA800200/dL100 | Stač.balninė atšaka WxH/D 800x200/d, L100 | VNT | 39.6
FBA800250/dL100 | Stač.balninė atšaka WxH/D 800x250/d, L100 | VNT | 41.52
FBA800300/dL100 | Stač.balninė atšaka WxH/D 800x300/d, L100 | VNT | 43.49
FBA800350/dL100 | Stač.balninė atšaka WxH/D 800x350/d, L100 | VNT | 45.65
FBA800400/dL100 | Stač.balninė atšaka WxH/D 800x400/d, L100 | VNT | 47.86
FBA800450/dL100 | Stač.balninė atšaka WxH/D 800x450/d, L100 | VNT | 50.16
FBA800500/dL100 | Stač.balninė atšaka WxH/D 800x500/d, L100 | VNT | 52.56
FBA800600/dL100 | Stač.balninė atšaka WxH/D 800x600/d, L100 | VNT | 57.77
FBA800700/dL100 | Stač.balninė atšaka WxH/D 800x700/d, L100 | VNT | 63.31
FBA800800/dL100 | Stač.balninė atšaka WxH/D 800x800/d, L100 | VNT | 69.26
FBA900200/dL100 | Stač.balninė atšaka WxH/D 900x200/d, L100 | VNT | 41.28
FBA900250/dL100 | Stač.balninė atšaka WxH/D 900x250/d, L100 | VNT | 43.27
FBA900300/dL100 | Stač.balninė atšaka WxH/D 900x300/d, L100 | VNT | 45.38
FBA900350/dL100 | Stač.balninė atšaka WxH/D 900x350/d, L100 | VNT | 47.59
FBA900400/dL100 | Stač.balninė atšaka WxH/D 900x400/d, L100 | VNT | 49.94
FBA900450/dL100 | Stač.balninė atšaka WxH/D 900x450/d, L100 | VNT | 52.37
FBA900500/dL100 | Stač.balninė atšaka WxH/D 900x500/d, L100 | VNT | 54.89
FBA900600/dL100 | Stač.balninė atšaka WxH/D 900x600/d, L100 | VNT | 60.24
FBA900700/dL100 | Stač.balninė atšaka WxH/D 900x700/d, L100 | VNT | 66
FBA900800/dL100 | Stač.balninė atšaka WxH/D 900x800/d, L100 | VNT | 72.19
FBA900900/dL100 | Stač.balninė atšaka WxH/D 900x900/d, L100 | VNT | 78.74
FBA1000250/dL100 | Stač.balninė atšaka WxH/D 1000x250/d, L100 | VNT | 52.22
FBA1000300/dL100 | Stač.balninė atšaka WxH/D 1000x300/d, L100 | VNT | 54.48
FBA1000350/dL100 | Stač.balninė atšaka WxH/D 1000x350/d, L100 | VNT | 56.81
FBA1000400/dL100 | Stač.balninė atšaka WxH/D 1000x400/d, L100 | VNT | 59.23
FBA1000450/dL100 | Stač.balninė atšaka WxH/D 1000x450/d, L100 | VNT | 61.7
FBA1000500/dL100 | Stač.balninė atšaka WxH/D 1000x500/d, L100 | VNT | 64.34
FBA1000600/dL100 | Stač.balninė atšaka WxH/D 1000x600/d, L100 | VNT | 69.89
FBA1000700/dL100 | Stač.balninė atšaka WxH/D 1000x700/d, L100 | VNT | 75.89
FBA1000800/dL100 | Stač.balninė atšaka WxH/D 1000x800/d, L100 | VNT | 82.27
FBA1000900/dL100 | Stač.balninė atšaka WxH/D 1000x900/d, L100 | VNT | 89.06
FBA10001000/dL100 | Stač.balninė atšaka WxH/D 1000x1000/d, L100 | VNT | 96.24
FBA1100300/dL100 | Stač.balninė atšaka WxH/D 1100x300/d, L100 | VNT | 56.38
FBA1100350/dL100 | Stač.balninė atšaka WxH/D 1100x350/d, L100 | VNT | 58.78
FBA1100400/dL100 | Stač.balninė atšaka WxH/D 1100x400/d, L100 | VNT | 61.3
FBA1100450/dL100 | Stač.balninė atšaka WxH/D 1100x450/d, L100 | VNT | 63.91
FBA1100500/dL100 | Stač.balninė atšaka WxH/D 1100x500/d, L100 | VNT | 66.65
FBA1100600/dL100 | Stač.balninė atšaka WxH/D 1100x600/d, L100 | VNT | 72.41
FBA1100700/dL100 | Stač.balninė atšaka WxH/D 1100x700/d, L100 | VNT | 78.58
FBA1100800/dL100 | Stač.balninė atšaka WxH/D 1100x800/d, L100 | VNT | 85.18
FBA1100900/dL100 | Stač.balninė atšaka WxH/D 1100x900/d, L100 | VNT | 92.16
FBA11001000/dL100 | Stač.balninė atšaka WxH/D 1100x1000/d, L100 | VNT | 99.55
FBA11001100/dL100 | Stač.balninė atšaka WxH/D 1100x1100/d, L100 | VNT | 107.38
FBA1200300/dL100 | Stač.balninė atšaka WxH/D 1200x300/d, L100 | VNT | 58.22
FBA1200350/dL100 | Stač.balninė atšaka WxH/D 1200x350/d, L100 | VNT | 60.77
FBA1200400/dL100 | Stač.balninė atšaka WxH/D 1200x400/d, L100 | VNT | 63.38
FBA1200450/dL100 | Stač.balninė atšaka WxH/D 1200x450/d, L100 | VNT | 66.1
FBA1200500/dL100 | Stač.balninė atšaka WxH/D 1200x500/d, L100 | VNT | 68.95
FBA1200600/dL100 | Stač.balninė atšaka WxH/D 1200x600/d, L100 | VNT | 74.93
FBA1200700/dL100 | Stač.balninė atšaka WxH/D 1200x700/d, L100 | VNT | 81.29
FBA1200800/dL100 | Stač.balninė atšaka WxH/D 1200x800/d, L100 | VNT | 88.06
FBA1200900/dL100 | Stač.balninė atšaka WxH/D 1200x900/d, L100 | VNT | 95.26
FBA12001000/dL100 | Stač.balninė atšaka WxH/D 1200x1000/d, L100 | VNT | 102.86
FBA12001100/dL100 | Stač.balninė atšaka WxH/D 1200x1100/d, L100 | VNT | 110.88
FBA12001200/dL100 | Stač.balninė atšaka WxH/D 1200x1200/d, L100 | VNT | 119.33
FBA1300350/dL100 | Stač.balninė atšaka WxH/D 1300x350/d, L100 | VNT | 65.21
FBA1300400/dL100 | Stač.balninė atšaka WxH/D 1300x400/d, L100 | VNT | 68.23
FBA1300450/dL100 | Stač.balninė atšaka WxH/D 1300x450/d, L100 | VNT | 71.4
FBA1300500/dL100 | Stač.balninė atšaka WxH/D 1300x500/d, L100 | VNT | 74.64
FBA1300600/dL100 | Stač.balninė atšaka WxH/D 1300x600/d, L100 | VNT | 81.5
FBA1300700/dL100 | Stač.balninė atšaka WxH/D 1300x700/d, L100 | VNT | 88.78
FBA1300800/dL100 | Stač.balninė atšaka WxH/D 1300x800/d, L100 | VNT | 96.58
FBA1300900/dL100 | Stač.balninė atšaka WxH/D 1300x900/d, L100 | VNT | 104.83
FBA13001000/dL100 | Stač.balninė atšaka WxH/D 1300x1000/d, L100 | VNT | 113.47
FBA13001100/dL100 | Stač.balninė atšaka WxH/D 1300x1100/d, L100 | VNT | 122.64
FBA13001200/dL100 | Stač.balninė atšaka WxH/D 1300x1200/d, L100 | VNT | 132.24
FBA13001300/dL100 | Stač.balninė atšaka WxH/D 1300x1300/d, L100 | VNT | 142.3
FBA1400350/dL100 | Stač.balninė atšaka WxH/D 1400x350/d, L100 | VNT | 67.34
FBA1400400/dL100 | Stač.balninė atšaka WxH/D 1400x400/d, L100 | VNT | 70.49
FBA1400450/dL100 | Stač.balninė atšaka WxH/D 1400x450/d, L100 | VNT | 73.75
FBA1400500/dL100 | Stač.balninė atšaka WxH/D 1400x500/d, L100 | VNT | 77.14
FBA1400600/dL100 | Stač.balninė atšaka WxH/D 1400x600/d, L100 | VNT | 84.19
FBA1400700/dL100 | Stač.balninė atšaka WxH/D 1400x700/d, L100 | VNT | 91.73
FBA1400800/dL100 | Stač.balninė atšaka WxH/D 1400x800/d, L100 | VNT | 99.74
FBA1400900/dL100 | Stač.balninė atšaka WxH/D 1400x900/d, L100 | VNT | 108.19
FBA14001000/dL100 | Stač.balninė atšaka WxH/D 1400x1000/d, L100 | VNT | 117.1
FBA14001100/dL100 | Stač.balninė atšaka WxH/D 1400x1100/d, L100 | VNT | 126.5
FBA14001200/dL100 | Stač.balninė atšaka WxH/D 1400x1200/d, L100 | VNT | 136.34
FBA14001300/dL100 | Stač.balninė atšaka WxH/D 1400x1300/d, L100 | VNT | 146.64
FBA14001400/dL100 | Stač.balninė atšaka WxH/D 1400x1400/d, L100 | VNT | 157.39
FBA1500400/dL100 | Stač.balninė atšaka WxH/D 1500x400/d, L100 | VNT | 77.4
FBA1500450/dL100 | Stač.balninė atšaka WxH/D 1500x450/d, L100 | VNT | 80.9
FBA1500500/dL100 | Stač.balninė atšaka WxH/D 1500x500/d, L100 | VNT | 84.43
FBA1500600/dL100 | Stač.balninė atšaka WxH/D 1500x600/d, L100 | VNT | 91.9
FBA1500700/dL100 | Stač.balninė atšaka WxH/D 1500x700/d, L100 | VNT | 99.86
FBA1500800/dL100 | Stač.balninė atšaka WxH/D 1500x800/d, L100 | VNT | 108.26
FBA1500900/dL100 | Stač.balninė atšaka WxH/D 1500x900/d, L100 | VNT | 117.14
FBA15001000/dL100 | Stač.balninė atšaka WxH/D 1500x1000/d, L100 | VNT | 126.48
FBA15001100/dL100 | Stač.balninė atšaka WxH/D 1500x1100/d, L100 | VNT | 136.25
FBA15001200/dL100 | Stač.balninė atšaka WxH/D 1500x1200/d, L100 | VNT | 146.52
FBA15001300/dL100 | Stač.balninė atšaka WxH/D 1500x1300/d, L100 | VNT | 157.22
FBA15001400/dL100 | Stač.balninė atšaka WxH/D 1500x1400/d, L100 | VNT | 168.41
FBA15001500/dL100 | Stač.balninė atšaka WxH/D 1500x1500/d, L100 | VNT | 180.02
FAK100100 | Stač.aklidangtis WxH 100x100 | VNT | 22.63
FAK150100 | Stač.aklidangtis WxH 150x100 | VNT | 23.26
FAK150150 | Stač.aklidangtis WxH 150x150 | VNT | 23.9
FAK200100 | Stač.aklidangtis WxH 200x100 | VNT | 23.88
FAK200150 | Stač.aklidangtis WxH 200x150 | VNT | 24.6
FAK200200 | Stač.aklidangtis WxH 200x200 | VNT | 25.27
FAK250100 | Stač.aklidangtis WxH 250x100 | VNT | 24.53
FAK250150 | Stač.aklidangtis WxH 250x150 | VNT | 25.22
FAK250200 | Stač.aklidangtis WxH 250x200 | VNT | 25.99
FAK250250 | Stač.aklidangtis WxH 250x250 | VNT | 26.71
FAK300100 | Stač.aklidangtis WxH 300x100 | VNT | 25.13
FAK300150 | Stač.aklidangtis WxH 300x150 | VNT | 25.9
FAK300200 | Stač.aklidangtis WxH 300x200 | VNT | 26.66
FAK300250 | Stač.aklidangtis WxH 300x250 | VNT | 27.5
FAK300300 | Stač.aklidangtis WxH 300x300 | VNT | 28.25
FAK350100 | Stač.aklidangtis WxH 350x100 | VNT | 25.75
FAK350150 | Stač.aklidangtis WxH 350x150 | VNT | 26.57
FAK350200 | Stač.aklidangtis WxH 350x200 | VNT | 27.38
FAK350250 | Stač.aklidangtis WxH 350x250 | VNT | 28.2
FAK350300 | Stač.aklidangtis WxH 350x300 | VNT | 29.04
FAK350350 | Stač.aklidangtis WxH 350x350 | VNT | 29.83
FAK400100 | Stač.aklidangtis WxH 400x100 | VNT | 26.35
FAK400150 | Stač.aklidangtis WxH 400x150 | VNT | 27.24
FAK400200 | Stač.aklidangtis WxH 400x200 | VNT | 28.1
FAK400250 | Stač.aklidangtis WxH 400x250 | VNT | 28.94
FAK400300 | Stač.aklidangtis WxH 400x300 | VNT | 29.81
FAK400350 | Stač.aklidangtis WxH 400x350 | VNT | 30.67
FAK400400 | Stač.aklidangtis WxH 400x400 | VNT | 31.54
FAK450100 | Stač.aklidangtis WxH 450x100 | VNT | 31.51
FAK450150 | Stač.aklidangtis WxH 450x150 | VNT | 32.38
FAK450200 | Stač.aklidangtis WxH 450x200 | VNT | 33.29
FAK450250 | Stač.aklidangtis WxH 450x250 | VNT | 34.18
FAK450300 | Stač.aklidangtis WxH 450x300 | VNT | 35.11
FAK450350 | Stač.aklidangtis WxH 450x350 | VNT | 35.98
FAK450400 | Stač.aklidangtis WxH 450x400 | VNT | 36.91
FAK450450 | Stač.aklidangtis WxH 450x450 | VNT | 37.78
FAK500100 | Stač.aklidangtis WxH 500x100 | VNT | 32.11
FAK500150 | Stač.aklidangtis WxH 500x150 | VNT | 33.05
FAK500200 | Stač.aklidangtis WxH 500x200 | VNT | 33.96
FAK500250 | Stač.aklidangtis WxH 500x250 | VNT | 34.92
FAK500300 | Stač.aklidangtis WxH 500x300 | VNT | 35.86
FAK500350 | Stač.aklidangtis WxH 500x350 | VNT | 36.84
FAK500400 | Stač.aklidangtis WxH 500x400 | VNT | 37.73
FAK500450 | Stač.aklidangtis WxH 500x450 | VNT | 38.69
FAK500500 | Stač.aklidangtis WxH 500x500 | VNT | 39.65
FAK600100 | Stač.aklidangtis WxH 600x100 | VNT | 33.31
FAK600150 | Stač.aklidangtis WxH 600x150 | VNT | 34.37
FAK600200 | Stač.aklidangtis WxH 600x200 | VNT | 35.38
FAK600250 | Stač.aklidangtis WxH 600x250 | VNT | 36.43
FAK600300 | Stač.aklidangtis WxH 600x300 | VNT | 37.42
FAK600350 | Stač.aklidangtis WxH 600x350 | VNT | 38.45
FAK600400 | Stač.aklidangtis WxH 600x400 | VNT | 39.46
FAK600450 | Stač.aklidangtis WxH 600x450 | VNT | 40.49
FAK600500 | Stač.aklidangtis WxH 600x500 | VNT | 41.52
FAK600600 | Stač.aklidangtis WxH 600x600 | VNT | 43.51
FAK700100 | Stač.aklidangtis WxH 700x100 | VNT | 34.58
FAK700150 | Stač.aklidangtis WxH 700x150 | VNT | 35.71
FAK700200 | Stač.aklidangtis WxH 700x200 | VNT | 36.77
FAK700250 | Stač.aklidangtis WxH 700x250 | VNT | 37.87
FAK700300 | Stač.aklidangtis WxH 700x300 | VNT | 38.98
FAK700350 | Stač.aklidangtis WxH 700x350 | VNT | 40.1
FAK700400 | Stač.aklidangtis WxH 700x400 | VNT | 41.21
FAK700450 | Stač.aklidangtis WxH 700x450 | VNT | 42.29
FAK700500 | Stač.aklidangtis WxH 700x500 | VNT | 43.37
FAK700600 | Stač.aklidangtis WxH 700x600 | VNT | 45.58
FAK700700 | Stač.aklidangtis WxH 700x700 | VNT | 47.78
FAK800100 | Stač.aklidangtis WxH 800x100 | VNT | 35.81
FAK800150 | Stač.aklidangtis WxH 800x150 | VNT | 36.98
FAK800200 | Stač.aklidangtis WxH 800x200 | VNT | 38.21
FAK800250 | Stač.aklidangtis WxH 800x250 | VNT | 39.38
FAK800300 | Stač.aklidangtis WxH 800x300 | VNT | 40.58
FAK800350 | Stač.aklidangtis WxH 800x350 | VNT | 41.74
FAK800400 | Stač.aklidangtis WxH 800x400 | VNT | 42.89
FAK800450 | Stač.aklidangtis WxH 800x450 | VNT | 44.11
FAK800500 | Stač.aklidangtis WxH 800x500 | VNT | 45.26
FAK800600 | Stač.aklidangtis WxH 800x600 | VNT | 47.64
FAK800700 | Stač.aklidangtis WxH 800x700 | VNT | 49.99
FAK800800 | Stač.aklidangtis WxH 800x800 | VNT | 52.37
FAK900100 | Stač.aklidangtis WxH 900x100 | VNT | 37.08
FAK900150 | Stač.aklidangtis WxH 900x150 | VNT | 38.35
FAK900200 | Stač.aklidangtis WxH 900x200 | VNT | 39.62
FAK900250 | Stač.aklidangtis WxH 900x250 | VNT | 40.85
FAK900300 | Stač.aklidangtis WxH 900x300 | VNT | 42.1
FAK900350 | Stač.aklidangtis WxH 900x350 | VNT | 43.39
FAK900400 | Stač.aklidangtis WxH 900x400 | VNT | 44.64
FAK900450 | Stač.aklidangtis WxH 900x450 | VNT | 45.91
FAK900500 | Stač.aklidangtis WxH 900x500 | VNT | 47.16
FAK900600 | Stač.aklidangtis WxH 900x600 | VNT | 49.68
FAK900700 | Stač.aklidangtis WxH 900x700 | VNT | 52.22
FAK900800 | Stač.aklidangtis WxH 900x800 | VNT | 54.72
FAK900900 | Stač.aklidangtis WxH 900x900 | VNT | 57.24
FAK1000100 | Stač.aklidangtis WxH 1000x100 | VNT | 59.23
FAK1000150 | Stač.aklidangtis WxH 1000x150 | VNT | 60.91
FAK1000200 | Stač.aklidangtis WxH 1000x200 | VNT | 62.54
FAK1000250 | Stač.aklidangtis WxH 1000x250 | VNT | 64.3
FAK1000300 | Stač.aklidangtis WxH 1000x300 | VNT | 65.93
FAK1000350 | Stač.aklidangtis WxH 1000x350 | VNT | 67.61
FAK1000400 | Stač.aklidangtis WxH 1000x400 | VNT | 69.24
FAK1000450 | Stač.aklidangtis WxH 1000x450 | VNT | 70.97
FAK1000500 | Stač.aklidangtis WxH 1000x500 | VNT | 72.65
FAK1000600 | Stač.aklidangtis WxH 1000x600 | VNT | 76.01
FAK1000700 | Stač.aklidangtis WxH 1000x700 | VNT | 79.34
FAK1000800 | Stač.aklidangtis WxH 1000x800 | VNT | 82.7
FAK1000900 | Stač.aklidangtis WxH 1000x900 | VNT | 86.06
FAK10001000 | Stač.aklidangtis WxH 1000x1000 | VNT | 89.4
FAK1100100 | Stač.aklidangtis WxH 1100x100 | VNT | 61.1
FAK1100150 | Stač.aklidangtis WxH 1100x150 | VNT | 62.93
FAK1100200 | Stač.aklidangtis WxH 1100x200 | VNT | 64.63
FAK1100250 | Stač.aklidangtis WxH 1100x250 | VNT | 66.43
FAK1100300 | Stač.aklidangtis WxH 1100x300 | VNT | 68.14
FAK1100350 | Stač.aklidangtis WxH 1100x350 | VNT | 69.94
FAK1100400 | Stač.aklidangtis WxH 1100x400 | VNT | 71.69
FAK1100450 | Stač.aklidangtis WxH 1100x450 | VNT | 73.44
FAK1100500 | Stač.aklidangtis WxH 1100x500 | VNT | 75.19
FAK1100600 | Stač.aklidangtis WxH 1100x600 | VNT | 78.7
FAK1100700 | Stač.aklidangtis WxH 1100x700 | VNT | 82.22
FAK1100800 | Stač.aklidangtis WxH 1100x800 | VNT | 85.73
FAK1100900 | Stač.aklidangtis WxH 1100x900 | VNT | 89.23
FAK11001000 | Stač.aklidangtis WxH 1100x1000 | VNT | 92.76
FAK11001100 | Stač.aklidangtis WxH 1100x1100 | VNT | 96.26
FAK1200100 | Stač.aklidangtis WxH 1200x100 | VNT | 63.05
FAK1200150 | Stač.aklidangtis WxH 1200x150 | VNT | 64.92
FAK1200200 | Stač.aklidangtis WxH 1200x200 | VNT | 66.7
FAK1200250 | Stač.aklidangtis WxH 1200x250 | VNT | 68.57
FAK1200300 | Stač.aklidangtis WxH 1200x300 | VNT | 70.42
FAK1200350 | Stač.aklidangtis WxH 1200x350 | VNT | 72.24
FAK1200400 | Stač.aklidangtis WxH 1200x400 | VNT | 74.09
FAK1200450 | Stač.aklidangtis WxH 1200x450 | VNT | 75.94
FAK1200500 | Stač.aklidangtis WxH 1200x500 | VNT | 77.74
FAK1200600 | Stač.aklidangtis WxH 1200x600 | VNT | 81.43
FAK1200700 | Stač.aklidangtis WxH 1200x700 | VNT | 85.08
FAK1200800 | Stač.aklidangtis WxH 1200x800 | VNT | 88.75
FAK1200900 | Stač.aklidangtis WxH 1200x900 | VNT | 92.45
FAK12001000 | Stač.aklidangtis WxH 1200x1000 | VNT | 96.1
FAK12001100 | Stač.aklidangtis WxH 1200x1100 | VNT | 99.79
FAK12001200 | Stač.aklidangtis WxH 1200x1200 | VNT | 103.42
FAK1300150 | Stač.aklidangtis WxH 1300x150 | VNT | 67.49
FAK1300200 | Stač.aklidangtis WxH 1300x200 | VNT | 69.58
FAK1300250 | Stač.aklidangtis WxH 1300x250 | VNT | 71.66
FAK1300300 | Stač.aklidangtis WxH 1300x300 | VNT | 73.75
FAK1300350 | Stač.aklidangtis WxH 1300x350 | VNT | 75.82
FAK1300400 | Stač.aklidangtis WxH 1300x400 | VNT | 77.93
FAK1300450 | Stač.aklidangtis WxH 1300x450 | VNT | 80.02
FAK1300500 | Stač.aklidangtis WxH 1300x500 | VNT | 82.08
FAK1300600 | Stač.aklidangtis WxH 1300x600 | VNT | 86.26
FAK1300700 | Stač.aklidangtis WxH 1300x700 | VNT | 90.41
FAK1300800 | Stač.aklidangtis WxH 1300x800 | VNT | 94.63
FAK1300900 | Stač.aklidangtis WxH 1300x900 | VNT | 98.76
FAK13001000 | Stač.aklidangtis WxH 1300x1000 | VNT | 102.94
FAK13001100 | Stač.aklidangtis WxH 1300x1100 | VNT | 107.11
FAK13001200 | Stač.aklidangtis WxH 1300x1200 | VNT | 111.29
FAK13001300 | Stač.aklidangtis WxH 1300x1300 | VNT | 115.44
FAK1400200 | Stač.aklidangtis WxH 1400x200 | VNT | 71.71
FAK1400250 | Stač.aklidangtis WxH 1400x250 | VNT | 73.9
FAK1400300 | Stač.aklidangtis WxH 1400x300 | VNT | 76.06
FAK1400350 | Stač.aklidangtis WxH 1400x350 | VNT | 78.24
FAK1400400 | Stač.aklidangtis WxH 1400x400 | VNT | 80.42
FAK1400450 | Stač.aklidangtis WxH 1400x450 | VNT | 82.63
FAK1400500 | Stač.aklidangtis WxH 1400x500 | VNT | 84.77
FAK1400600 | Stač.aklidangtis WxH 1400x600 | VNT | 89.14
FAK1400700 | Stač.aklidangtis WxH 1400x700 | VNT | 93.5
FAK1400800 | Stač.aklidangtis WxH 1400x800 | VNT | 97.82
FAK1400900 | Stač.aklidangtis WxH 1400x900 | VNT | 102.22
FAK14001000 | Stač.aklidangtis WxH 1400x1000 | VNT | 106.54
FAK14001100 | Stač.aklidangtis WxH 1400x1100 | VNT | 110.9
FAK14001200 | Stač.aklidangtis WxH 1400x1200 | VNT | 115.27
FAK14001300 | Stač.aklidangtis WxH 1400x1300 | VNT | 119.62
FAK14001400 | Stač.aklidangtis WxH 1400x1400 | VNT | 124.01
FAK1500250 | Stač.aklidangtis WxH 1500x250 | VNT | 123.94
FAK1500300 | Stač.aklidangtis WxH 1500x300 | VNT | 126.6
FAK1500350 | Stač.aklidangtis WxH 1500x350 | VNT | 129.31
FAK1500400 | Stač.aklidangtis WxH 1500x400 | VNT | 132.02
FAK1500450 | Stač.aklidangtis WxH 1500x450 | VNT | 134.71
FAK1500500 | Stač.aklidangtis WxH 1500x500 | VNT | 137.42
FAK1500600 | Stač.aklidangtis WxH 1500x600 | VNT | 142.82
FAK1500700 | Stač.aklidangtis WxH 1500x700 | VNT | 148.22
FAK1500800 | Stač.aklidangtis WxH 1500x800 | VNT | 153.62
FAK1500900 | Stač.aklidangtis WxH 1500x900 | VNT | 159.02
FAK15001000 | Stač.aklidangtis WxH 1500x1000 | VNT | 164.42
FAK15001100 | Stač.aklidangtis WxH 1500x1100 | VNT | 169.85
FAK15001200 | Stač.aklidangtis WxH 1500x1200 | VNT | 175.22
FAK15001300 | Stač.aklidangtis WxH 1500x1300 | VNT | 180.62
FAK15001400 | Stač.aklidangtis WxH 1500x1400 | VNT | 186.02
FAK15001500 | Stač.aklidangtis WxH 1500x1500 | VNT | 191.45
FAKT100100 | Stač.aklidangtis su tinklu WxH 100x100 | VNT | 30.14
FAKT150100 | Stač.aklidangtis su tinklu WxH 150x100 | VNT | 30.91
FAKT150150 | Stač.aklidangtis su tinklu WxH 150x150 | VNT | 31.82
FAKT200100 | Stač.aklidangtis su tinklu WxH 200x100 | VNT | 31.8
FAKT200150 | Stač.aklidangtis su tinklu WxH 200x150 | VNT | 32.66
FAKT200200 | Stač.aklidangtis su tinklu WxH 200x200 | VNT | 33.55
FAKT250100 | Stač.aklidangtis su tinklu WxH 250x100 | VNT | 32.62
FAKT250150 | Stač.aklidangtis su tinklu WxH 250x150 | VNT | 33.48
FAKT250200 | Stač.aklidangtis su tinklu WxH 250x200 | VNT | 34.39
FAKT250250 | Stač.aklidangtis su tinklu WxH 250x250 | VNT | 35.35
FAKT300100 | Stač.aklidangtis su tinklu WxH 300x100 | VNT | 33.38
FAKT300150 | Stač.aklidangtis su tinklu WxH 300x150 | VNT | 34.32
FAKT300200 | Stač.aklidangtis su tinklu WxH 300x200 | VNT | 35.33
FAKT300250 | Stač.aklidangtis su tinklu WxH 300x250 | VNT | 36.26
FAKT300300 | Stač.aklidangtis su tinklu WxH 300x300 | VNT | 37.22
FAKT350100 | Stač.aklidangtis su tinklu WxH 350x100 | VNT | 34.18
FAKT350150 | Stač.aklidangtis su tinklu WxH 350x150 | VNT | 35.21
FAKT350200 | Stač.aklidangtis su tinklu WxH 350x200 | VNT | 36.19
FAKT350250 | Stač.aklidangtis su tinklu WxH 350x250 | VNT | 37.18
FAKT350300 | Stač.aklidangtis su tinklu WxH 350x300 | VNT | 38.16
FAKT350350 | Stač.aklidangtis su tinklu WxH 350x350 | VNT | 39.22
FAKT400100 | Stač.aklidangtis su tinklu WxH 400x100 | VNT | 35.04
FAKT400150 | Stač.aklidangtis su tinklu WxH 400x150 | VNT | 36.07
FAKT400200 | Stač.aklidangtis su tinklu WxH 400x200 | VNT | 37.08
FAKT400250 | Stač.aklidangtis su tinklu WxH 400x250 | VNT | 38.09
FAKT400300 | Stač.aklidangtis su tinklu WxH 400x300 | VNT | 39.17
FAKT400350 | Stač.aklidangtis su tinklu WxH 400x350 | VNT | 40.2
FAKT400400 | Stač.aklidangtis su tinklu WxH 400x400 | VNT | 41.21
FAKT450100 | Stač.aklidangtis su tinklu WxH 450x100 | VNT | 35.83
FAKT450150 | Stač.aklidangtis su tinklu WxH 450x150 | VNT | 36.89
FAKT450200 | Stač.aklidangtis su tinklu WxH 450x200 | VNT | 37.92
FAKT450250 | Stač.aklidangtis su tinklu WxH 450x250 | VNT | 39.07
FAKT450300 | Stač.aklidangtis su tinklu WxH 450x300 | VNT | 40.13
FAKT450350 | Stač.aklidangtis su tinklu WxH 450x350 | VNT | 41.18
FAKT450400 | Stač.aklidangtis su tinklu WxH 450x400 | VNT | 42.24
FAKT450450 | Stač.aklidangtis su tinklu WxH 450x450 | VNT | 43.32
FAKT500100 | Stač.aklidangtis su tinklu WxH 500x100 | VNT | 36.65
FAKT500150 | Stač.aklidangtis su tinklu WxH 500x150 | VNT | 37.7
FAKT500200 | Stač.aklidangtis su tinklu WxH 500x200 | VNT | 38.88
FAKT500250 | Stač.aklidangtis su tinklu WxH 500x250 | VNT | 39.96
FAKT500300 | Stač.aklidangtis su tinklu WxH 500x300 | VNT | 41.04
FAKT500350 | Stač.aklidangtis su tinklu WxH 500x350 | VNT | 42.17
FAKT500400 | Stač.aklidangtis su tinklu WxH 500x400 | VNT | 43.27
FAKT500450 | Stač.aklidangtis su tinklu WxH 500x450 | VNT | 44.35
FAKT500500 | Stač.aklidangtis su tinklu WxH 500x500 | VNT | 45.46
FAKT600100 | Stač.aklidangtis su tinklu WxH 600x100 | VNT | 38.3
FAKT600150 | Stač.aklidangtis su tinklu WxH 600x150 | VNT | 39.46
FAKT600200 | Stač.aklidangtis su tinklu WxH 600x200 | VNT | 40.63
FAKT600250 | Stač.aklidangtis su tinklu WxH 600x250 | VNT | 41.78
FAKT600300 | Stač.aklidangtis su tinklu WxH 600x300 | VNT | 42.98
FAKT600350 | Stač.aklidangtis su tinklu WxH 600x350 | VNT | 44.14
FAKT600400 | Stač.aklidangtis su tinklu WxH 600x400 | VNT | 45.31
FAKT600450 | Stač.aklidangtis su tinklu WxH 600x450 | VNT | 46.49
FAKT600500 | Stač.aklidangtis su tinklu WxH 600x500 | VNT | 47.74
FAKT600600 | Stač.aklidangtis su tinklu WxH 600x600 | VNT | 49.99
FAKT700100 | Stač.aklidangtis su tinklu WxH 700x100 | VNT | 39.89
FAKT700150 | Stač.aklidangtis su tinklu WxH 700x150 | VNT | 41.16
FAKT700200 | Stač.aklidangtis su tinklu WxH 700x200 | VNT | 42.41
FAKT700250 | Stač.aklidangtis su tinklu WxH 700x250 | VNT | 43.63
FAKT700300 | Stač.aklidangtis su tinklu WxH 700x300 | VNT | 44.88
FAKT700350 | Stač.aklidangtis su tinklu WxH 700x350 | VNT | 46.13
FAKT700400 | Stač.aklidangtis su tinklu WxH 700x400 | VNT | 47.42
FAKT700450 | Stač.aklidangtis su tinklu WxH 700x450 | VNT | 48.65
FAKT700500 | Stač.aklidangtis su tinklu WxH 700x500 | VNT | 49.85
FAKT700600 | Stač.aklidangtis su tinklu WxH 700x600 | VNT | 52.42
FAKT700700 | Stač.aklidangtis su tinklu WxH 700x700 | VNT | 54.84
FAKT800100 | Stač.aklidangtis su tinklu WxH 800x100 | VNT | 41.52
FAKT800150 | Stač.aklidangtis su tinklu WxH 800x150 | VNT | 42.82
FAKT800200 | Stač.aklidangtis su tinklu WxH 800x200 | VNT | 44.16
FAKT800250 | Stač.aklidangtis su tinklu WxH 800x250 | VNT | 45.46
FAKT800300 | Stač.aklidangtis su tinklu WxH 800x300 | VNT | 46.85
FAKT800350 | Stač.aklidangtis su tinklu WxH 800x350 | VNT | 48.1
FAKT800400 | Stač.aklidangtis su tinklu WxH 800x400 | VNT | 49.39
FAKT800450 | Stač.aklidangtis su tinklu WxH 800x450 | VNT | 50.76
FAKT800500 | Stač.aklidangtis su tinklu WxH 800x500 | VNT | 52.13
FAKT800600 | Stač.aklidangtis su tinklu WxH 800x600 | VNT | 54.72
FAKT800700 | Stač.aklidangtis su tinklu WxH 800x700 | VNT | 57.36
FAKT800800 | Stač.aklidangtis su tinklu WxH 800x800 | VNT | 60
FAKT900100 | Stač.aklidangtis su tinklu WxH 900x100 | VNT | 43.15
FAKT900150 | Stač.aklidangtis su tinklu WxH 900x150 | VNT | 44.52
FAKT900200 | Stač.aklidangtis su tinklu WxH 900x200 | VNT | 45.98
FAKT900250 | Stač.aklidangtis su tinklu WxH 900x250 | VNT | 47.33
FAKT900300 | Stač.aklidangtis su tinklu WxH 900x300 | VNT | 48.7
FAKT900350 | Stač.aklidangtis su tinklu WxH 900x350 | VNT | 50.09
FAKT900400 | Stač.aklidangtis su tinklu WxH 900x400 | VNT | 51.55
FAKT900450 | Stač.aklidangtis su tinklu WxH 900x450 | VNT | 52.92
FAKT900500 | Stač.aklidangtis su tinklu WxH 900x500 | VNT | 54.26
FAKT900600 | Stač.aklidangtis su tinklu WxH 900x600 | VNT | 57.05
FAKT900700 | Stač.aklidangtis su tinklu WxH 900x700 | VNT | 59.86
FAKT900800 | Stač.aklidangtis su tinklu WxH 900x800 | VNT | 62.64
FAKT900900 | Stač.aklidangtis su tinklu WxH 900x900 | VNT | 65.45
FAKT1000100 | Stač.aklidangtis su tinklu WxH 1000x100 | VNT | 44.83
FAKT1000150 | Stač.aklidangtis su tinklu WxH 1000x150 | VNT | 46.22
FAKT1000200 | Stač.aklidangtis su tinklu WxH 1000x200 | VNT | 47.66
FAKT1000250 | Stač.aklidangtis su tinklu WxH 1000x250 | VNT | 49.15
FAKT1000300 | Stač.aklidangtis su tinklu WxH 1000x300 | VNT | 50.69
FAKT1000350 | Stač.aklidangtis su tinklu WxH 1000x350 | VNT | 52.1
FAKT1000400 | Stač.aklidangtis su tinklu WxH 1000x400 | VNT | 53.54
FAKT1000450 | Stač.aklidangtis su tinklu WxH 1000x450 | VNT | 55.01
FAKT1000500 | Stač.aklidangtis su tinklu WxH 1000x500 | VNT | 56.47
FAKT1000600 | Stač.aklidangtis su tinklu WxH 1000x600 | VNT | 59.42
FAKT1000700 | Stač.aklidangtis su tinklu WxH 1000x700 | VNT | 62.35
FAKT1000800 | Stač.aklidangtis su tinklu WxH 1000x800 | VNT | 65.3
FAKT1000900 | Stač.aklidangtis su tinklu WxH 1000x900 | VNT | 68.21
FAKT10001000 | Stač.aklidangtis su tinklu WxH 1000x1000 | VNT | 71.14
FAKT1100100 | Stač.aklidangtis su tinklu WxH 1100x100 | VNT | 89.42
FAKT1100150 | Stač.aklidangtis su tinklu WxH 1100x150 | VNT | 92.69
FAKT1100200 | Stač.aklidangtis su tinklu WxH 1100x200 | VNT | 95.9
FAKT1100250 | Stač.aklidangtis su tinklu WxH 1100x250 | VNT | 99.14
FAKT1100300 | Stač.aklidangtis su tinklu WxH 1100x300 | VNT | 102.31
FAKT1100350 | Stač.aklidangtis su tinklu WxH 1100x350 | VNT | 105.6
FAKT1100400 | Stač.aklidangtis su tinklu WxH 1100x400 | VNT | 108.79
FAKT1100450 | Stač.aklidangtis su tinklu WxH 1100x450 | VNT | 112.03
FAKT1100500 | Stač.aklidangtis su tinklu WxH 1100x500 | VNT | 115.25
FAKT1100600 | Stač.aklidangtis su tinklu WxH 1100x600 | VNT | 121.66
FAKT1100700 | Stač.aklidangtis su tinklu WxH 1100x700 | VNT | 128.14
FAKT1100800 | Stač.aklidangtis su tinklu WxH 1100x800 | VNT | 134.54
FAKT1100900 | Stač.aklidangtis su tinklu WxH 1100x900 | VNT | 141
FAKT11001000 | Stač.aklidangtis su tinklu WxH 1100x1000 | VNT | 147.48
FAKT11001100 | Stač.aklidangtis su tinklu WxH 1100x1100 | VNT | 153.86
FAKT1200100 | Stač.aklidangtis su tinklu WxH 1200x100 | VNT | 93.14
FAKT1200150 | Stač.aklidangtis su tinklu WxH 1200x150 | VNT | 96.34
FAKT1200200 | Stač.aklidangtis su tinklu WxH 1200x200 | VNT | 99.55
FAKT1200250 | Stač.aklidangtis su tinklu WxH 1200x250 | VNT | 102.79
FAKT1200300 | Stač.aklidangtis su tinklu WxH 1200x300 | VNT | 106.01
FAKT1200350 | Stač.aklidangtis su tinklu WxH 1200x350 | VNT | 109.25
FAKT1200400 | Stač.aklidangtis su tinklu WxH 1200x400 | VNT | 112.44
FAKT1200450 | Stač.aklidangtis su tinklu WxH 1200x450 | VNT | 115.7
FAKT1200500 | Stač.aklidangtis su tinklu WxH 1200x500 | VNT | 118.87
FAKT1200600 | Stač.aklidangtis su tinklu WxH 1200x600 | VNT | 125.35
FAKT1200700 | Stač.aklidangtis su tinklu WxH 1200x700 | VNT | 131.76
FAKT1200800 | Stač.aklidangtis su tinklu WxH 1200x800 | VNT | 138.22
FAKT1200900 | Stač.aklidangtis su tinklu WxH 1200x900 | VNT | 144.67
FAKT12001000 | Stač.aklidangtis su tinklu WxH 1200x1000 | VNT | 151.08
FAKT12001100 | Stač.aklidangtis su tinklu WxH 1200x1100 | VNT | 157.58
FAKT12001200 | Stač.aklidangtis su tinklu WxH 1200x1200 | VNT | 163.97
FAKT1300150 | Stač.aklidangtis su tinklu WxH 1300x150 | VNT | 100.37
FAKT1300200 | Stač.aklidangtis su tinklu WxH 1300x200 | VNT | 103.63
FAKT1300250 | Stač.aklidangtis su tinklu WxH 1300x250 | VNT | 106.87
FAKT1300300 | Stač.aklidangtis su tinklu WxH 1300x300 | VNT | 110.09
FAKT1300350 | Stač.aklidangtis su tinklu WxH 1300x350 | VNT | 113.35
FAKT1300400 | Stač.aklidangtis su tinklu WxH 1300x400 | VNT | 116.57
FAKT1300450 | Stač.aklidangtis su tinklu WxH 1300x450 | VNT | 119.86
FAKT1300500 | Stač.aklidangtis su tinklu WxH 1300x500 | VNT | 123.07
FAKT1300600 | Stač.aklidangtis su tinklu WxH 1300x600 | VNT | 129.55
FAKT1300700 | Stač.aklidangtis su tinklu WxH 1300x700 | VNT | 136.08
FAKT1300800 | Stač.aklidangtis su tinklu WxH 1300x800 | VNT | 142.56
FAKT1300900 | Stač.aklidangtis su tinklu WxH 1300x900 | VNT | 149.02
FAKT13001000 | Stač.aklidangtis su tinklu WxH 1300x1000 | VNT | 155.54
FAKT13001100 | Stač.aklidangtis su tinklu WxH 1300x1100 | VNT | 161.98
FAKT13001200 | Stač.aklidangtis su tinklu WxH 1300x1200 | VNT | 168.53
FAKT13001300 | Stač.aklidangtis su tinklu WxH 1300x1300 | VNT | 174.98
FAKT1400200 | Stač.aklidangtis su tinklu WxH 1400x200 | VNT | 107.3
FAKT1400250 | Stač.aklidangtis su tinklu WxH 1400x250 | VNT | 110.54
FAKT1400300 | Stač.aklidangtis su tinklu WxH 1400x300 | VNT | 113.76
FAKT1400350 | Stač.aklidangtis su tinklu WxH 1400x350 | VNT | 117.02
FAKT1400400 | Stač.aklidangtis su tinklu WxH 1400x400 | VNT | 120.29
FAKT1400450 | Stač.aklidangtis su tinklu WxH 1400x450 | VNT | 123.55
FAKT1400500 | Stač.aklidangtis su tinklu WxH 1400x500 | VNT | 126.77
FAKT1400600 | Stač.aklidangtis su tinklu WxH 1400x600 | VNT | 133.25
FAKT1400700 | Stač.aklidangtis su tinklu WxH 1400x700 | VNT | 139.75
FAKT1400800 | Stač.aklidangtis su tinklu WxH 1400x800 | VNT | 146.18
FAKT1400900 | Stač.aklidangtis su tinklu WxH 1400x900 | VNT | 152.74
FAKT14001000 | Stač.aklidangtis su tinklu WxH 1400x1000 | VNT | 159.19
FAKT14001100 | Stač.aklidangtis su tinklu WxH 1400x1100 | VNT | 165.72
FAKT14001200 | Stač.aklidangtis su tinklu WxH 1400x1200 | VNT | 172.2
FAKT14001300 | Stač.aklidangtis su tinklu WxH 1400x1300 | VNT | 178.68
FAKT14001400 | Stač.aklidangtis su tinklu WxH 1400x1400 | VNT | 185.16
FAKT1500250 | Stač.aklidangtis su tinklu WxH 1500x250 | VNT | 171.24
FAKT1500300 | Stač.aklidangtis su tinklu WxH 1500x300 | VNT | 174.89
FAKT1500350 | Stač.aklidangtis su tinklu WxH 1500x350 | VNT | 178.58
FAKT1500400 | Stač.aklidangtis su tinklu WxH 1500x400 | VNT | 182.28
FAKT1500450 | Stač.aklidangtis su tinklu WxH 1500x450 | VNT | 185.98
FAKT1500500 | Stač.aklidangtis su tinklu WxH 1500x500 | VNT | 189.65
FAKT1500600 | Stač.aklidangtis su tinklu WxH 1500x600 | VNT | 197.04
FAKT1500700 | Stač.aklidangtis su tinklu WxH 1500x700 | VNT | 204.41
FAKT1500800 | Stač.aklidangtis su tinklu WxH 1500x800 | VNT | 211.78
FAKT1500900 | Stač.aklidangtis su tinklu WxH 1500x900 | VNT | 219.17
FAKT15001000 | Stač.aklidangtis su tinklu WxH 1500x1000 | VNT | 226.51
FAKT15001100 | Stač.aklidangtis su tinklu WxH 1500x1100 | VNT | 233.93
FAKT15001200 | Stač.aklidangtis su tinklu WxH 1500x1200 | VNT | 241.32
FAKT15001300 | Stač.aklidangtis su tinklu WxH 1500x1300 | VNT | 248.64
FAKT15001400 | Stač.aklidangtis su tinklu WxH 1500x1400 | VNT | 256.03
FAKT15001500 | Stač.aklidangtis su tinklu WxH 1500x1500 | VNT | 263.45
FTS100100100100 | Stač.trišakis W1xH/W2xH/W3xH 100x100/100x100/100x100, L400 | VNT | 48.41
FTS200200200200 | Stač.trišakis W1xH/W2xH/W3xH 200x200/200x200/200x200, L500 | VNT | 59.93
FTS300300300300 | Stač.trišakis W1xH/W2xH/W3xH 300x300/300x300/300x300, L600 | VNT | 73.06
FTS400400400400 | Stač.trišakis W1xH/W2xH/W3xH 400x400/400x400/400x400, L700 | VNT | 87.67
FTS500500500500 | Stač.trišakis W1xH/W2xH/W3xH 500x500/500x500/500x500, L800 | VNT | 103.9
FTS600600600600 | Stač.trišakis W1xH/W2xH/W3xH 600x600/600x600/600x600, L900 | VNT | 121.63
FTS700700700700 | Stač.trišakis W1xH/W2xH/W3xH 700x700/700x700/700x700, L1000 | VNT | 140.98
FTS800800800800 | Stač.trišakis W1xH/W2xH/W3xH 800x800/800x800/800x800, L1100 | VNT | 161.81
FTS900900900900 | Stač.trišakis W1xH/W2xH/W3xH 900x900/900x900/900x900, L1200, W1/H- | VNT | 199.51
FTS1000100010001000 | Stač.trišakis W1xH/W2xH/W3xH 1000x1000/1000x1000/1000x1000, L1300, W1/H- | VNT | 253.22
FTS1100110011001100 | Stač.trišakis W1xH/W2xH/W3xH 1100x1100/1100x1100/1100x1100, L1400, W1/H- | VNT | 283.94
FTS1200120012001200 | Stač.trišakis W1xH/W2xH/W3xH 1200x1200/1200x1200/1200x1200, L1500, W1/H- | VNT | 316.51
FTS1300130013001300 | Stač.trišakis W1xH/W2xH/W3xH 1300x1300/1300x1300/1300x1300, L1600, W2/H- | VNT | 387.43
FTS1400140014001400 | Stač.trišakis W1xH/W2xH/W3xH 1400x1400/1400x1400/1400x1400, L1700, W2/H- | VNT | 426.77
FTS1500150015001500 | Stač.trišakis W1xH/W2xH/W3xH 1500x1500/1500x1500/1500x1500, L1800, W2/H- | VNT | 531.91
FTS1600160016001600 | Stač.trišakis W1xH/W2xH/W3xH 1600x1600/1600x1600/1600x1600, L1900, W2/H- | VNT | 619.25
FTS1700170017001700 | Stač.trišakis W1xH/W2xH/W3xH 1700x1700/1700x1700/1700x1700, L2000, W3/H- | VNT | 693.36
FTS1800180018001800 | Stač.trišakis W1xH/W2xH/W3xH 1800x1800/1800x1800/1800x1800, L2100, W3/H- | VNT | 752.26
FTS1900190019001900 | Stač.trišakis W1xH/W2xH/W3xH 1900x1900/1900x1900/1900x1900, L2200, W4/H- | VNT | 832.46
FTS2000200020002000 | Stač.trišakis W1xH/W2xH/W3xH 2000x2000/2000x2000/2000x2000, L2300, W4/H- | VNT | 896.76
SSR200100 | Stač.sklendė rankinė vienmentė skard.200x100 L150 | VNT | 82.51
SSR200150 | Stač.sklendė rankinė vienmentė skard.200x150 L200 | VNT | 84.66
SSR200200 | Stač.sklendė rankinė vienmentė skard.200x200 L250 | VNT | 87.06
SSR200250 | Stač.sklendė rankinė vienmentė skard.200x250 L300 | VNT | 89.65
SSR200300 | Stač.sklendė rankinė vienmentė skard.200x300 L350 | VNT | 92.57
SSR300100 | Stač.sklendė rankinė vienmentė skard.300x100 L150 | VNT | 85.8
SSR300150 | Stač.sklendė rankinė vienmentė skard.300x150 L200 | VNT | 88.21
SSR300200 | Stač.sklendė rankinė vienmentė skard.300x200 L250 | VNT | 90.83
SSR300250 | Stač.sklendė rankinė vienmentė skard.300x250 L300 | VNT | 93.76
SSR300300 | Stač.sklendė rankinė vienmentė skard.300x300 L350 | VNT | 96.87
SSR300350 | Stač.sklendė rankinė vienmentė skard.300x350 L400 | VNT | 100.23
SSR300400 | Stač.sklendė rankinė vienmentė skard.300x400 L450 | VNT | 103.86
SSR400100 | Stač.sklendė rankinė vienmentė skard.400x100 L150 | VNT | 89.1
SSR400150 | Stač.sklendė rankinė vienmentė skard.400x150 L200 | VNT | 91.72
SSR400200 | Stač.sklendė rankinė vienmentė skard.400x200 L250 | VNT | 94.61
SSR400250 | Stač.sklendė rankinė vienmentė skard.400x250 L300 | VNT | 97.75
SSR400300 | Stač.sklendė rankinė vienmentė skard.400x300 L350 | VNT | 101.08
SSR400350 | Stač.sklendė rankinė vienmentė skard.400x350 L400 | VNT | 104.75
SSR400400 | Stač.sklendė rankinė vienmentė skard.400x400 L450 | VNT | 108.63
SSR400450 | Stač.sklendė rankinė vienmentė skard.400x450 L500 | VNT | 112.7
SSR400500 | Stač.sklendė rankinė vienmentė skard.400x500 L550 | VNT | 117.11
SSR500100 | Stač.sklendė rankinė vienmentė skard.500x100 L150 | VNT | 92.39
SSR500150 | Stač.sklendė rankinė vienmentė skard.500x150 L200 | VNT | 95.31
SSR500200 | Stač.sklendė rankinė vienmentė skard.500x200 L250 | VNT | 98.42
SSR500250 | Stač.sklendė rankinė vienmentė skard.500x250 L300 | VNT | 101.79
SSR500300 | Stač.sklendė rankinė vienmentė skard.500x300 L350 | VNT | 105.45
SSR500350 | Stač.sklendė rankinė vienmentė skard.500x350 L400 | VNT | 109.3
SSR500400 | Stač.sklendė rankinė vienmentė skard.500x400 L450 | VNT | 113.4
SSR500450 | Stač.sklendė rankinė vienmentė skard.500x450 L500 | VNT | 117.77
SSR500500 | Stač.sklendė rankinė vienmentė skard.500x500 L550 | VNT | 122.4
SSR600100 | Stač.sklendė rankinė vienmentė skard.600x100 L150 | VNT | 95.65
SSR600150 | Stač.sklendė rankinė vienmentė skard.600x150 L200 | VNT | 98.79
SSR600200 | Stač.sklendė rankinė vienmentė skard.600x200 L250 | VNT | 102.19
SSR600250 | Stač.sklendė rankinė vienmentė skard.600x250 L300 | VNT | 105.78
SSR600300 | Stač.sklendė rankinė vienmentė skard.600x300 L350 | VNT | 109.67
SSR600350 | Stač.sklendė rankinė vienmentė skard.600x350 L400 | VNT | 113.74
SSR600400 | Stač.sklendė rankinė vienmentė skard.600x400 L450 | VNT | 118.14
SSR600450 | Stač.sklendė rankinė vienmentė skard.600x450 L500 | VNT | 122.77
SSR600500 | Stač.sklendė rankinė vienmentė skard.600x500 L550 | VNT | 127.58
SSR700100 | Stač.sklendė rankinė vienmentė skard.700x100 L150 | VNT | 103.27
SSR700150 | Stač.sklendė rankinė vienmentė skard.700x150 L200 | VNT | 107.56
SSR700200 | Stač.sklendė rankinė vienmentė skard.700x200 L250 | VNT | 112.22
SSR700250 | Stač.sklendė rankinė vienmentė skard.700x250 L300 | VNT | 117.18
SSR700300 | Stač.sklendė rankinė vienmentė skard.700x300 L350 | VNT | 122.54
SSR700350 | Stač.sklendė rankinė vienmentė skard.700x350 L400 | VNT | 128.21
SSR700400 | Stač.sklendė rankinė vienmentė skard.700x400 L450 | VNT | 134.2
SSR700450 | Stač.sklendė rankinė vienmentė skard.700x450 L500 | VNT | 140.53
SSR700500 | Stač.sklendė rankinė vienmentė skard.700x500 L550 | VNT | 147.15
SSR800100 | Stač.sklendė rankinė vienmentė skard.800x100 L150 | VNT | 106.86
SSR800150 | Stač.sklendė rankinė vienmentė skard.800x150 L200 | VNT | 111.44
SSR800200 | Stač.sklendė rankinė vienmentė skard.800x200 L250 | VNT | 116.44
SSR800250 | Stač.sklendė rankinė vienmentė skard.800x250 L300 | VNT | 121.8
SSR800300 | Stač.sklendė rankinė vienmentė skard.800x300 L350 | VNT | 127.43
SSR800350 | Stač.sklendė rankinė vienmentė skard.800x350 L400 | VNT | 133.46
SSR800400 | Stač.sklendė rankinė vienmentė skard.800x400 L450 | VNT | 139.75
SSR800450 | Stač.sklendė rankinė vienmentė skard.800x450 L500 | VNT | 146.48
SSR800500 | Stač.sklendė rankinė vienmentė skard.800x500 L550 | VNT | 153.48
SSR900100 | Stač.sklendė rankinė vienmentė skard.900x100 L150 | VNT | 110.41
SSR900150 | Stač.sklendė rankinė vienmentė skard.900x150 L200 | VNT | 115.4
SSR900200 | Stač.sklendė rankinė vienmentė skard.900x200 L250 | VNT | 120.69
SSR900250 | Stač.sklendė rankinė vienmentė skard.900x250 L300 | VNT | 126.39
SSR900300 | Stač.sklendė rankinė vienmentė skard.900x300 L350 | VNT | 132.35
SSR900350 | Stač.sklendė rankinė vienmentė skard.900x350 L400 | VNT | 138.71
SSR900400 | Stač.sklendė rankinė vienmentė skard.900x400 L450 | VNT | 145.41
SSR900450 | Stač.sklendė rankinė vienmentė skard.900x450 L500 | VNT | 152.4
SSR900500 | Stač.sklendė rankinė vienmentė skard.900x500 L550 | VNT | 159.77
SSR1000100 | Stač.sklendė rankinė vienmentė skard.1000x100 L150 | VNT | 113.96
SSR1000150 | Stač.sklendė rankinė vienmentė skard.1000x150 L200 | VNT | 119.29
SSR1000200 | Stač.sklendė rankinė vienmentė skard.1000x200 L250 | VNT | 124.91
SSR1000250 | Stač.sklendė rankinė vienmentė skard.1000x250 L300 | VNT | 130.94
SSR1000300 | Stač.sklendė rankinė vienmentė skard.1000x300 L350 | VNT | 137.31
SSR1000350 | Stač.sklendė rankinė vienmentė skard.1000x350 L400 | VNT | 143.93
SSR1000400 | Stač.sklendė rankinė vienmentė skard.1000x400 L450 | VNT | 150.96
SSR1000450 | Stač.sklendė rankinė vienmentė skard.1000x450 L500 | VNT | 158.32
SSR1000500 | Stač.sklendė rankinė vienmentė skard.1000x500 L550 | VNT | 166.02
SSP200100 | Stač.sklendė pavarai vienmentė skard.200x100 L150 | VNT | 80.88
SSP200150 | Stač.sklendė pavarai vienmentė skard.200x150 L200 | VNT | 83.03
SSP200200 | Stač.sklendė pavarai vienmentė skard.200x200 L250 | VNT | 85.43
SSP200250 | Stač.sklendė pavarai vienmentė skard.200x250 L300 | VNT | 88.02
SSP200300 | Stač.sklendė pavarai vienmentė skard.200x300 L350 | VNT | 90.95
SSP300100 | Stač.sklendė pavarai vienmentė skard.300x100 L150 | VNT | 84.18
SSP300150 | Stač.sklendė pavarai vienmentė skard.300x150 L200 | VNT | 86.54
SSP300200 | Stač.sklendė pavarai vienmentė skard.300x200 L250 | VNT | 89.21
SSP300250 | Stač.sklendė pavarai vienmentė skard.300x250 L300 | VNT | 92.13
SSP300300 | Stač.sklendė pavarai vienmentė skard.300x300 L350 | VNT | 95.24
SSP300350 | Stač.sklendė pavarai vienmentė skard.300x350 L400 | VNT | 98.61
SSP300400 | Stač.sklendė pavarai vienmentė skard.300x400 L450 | VNT | 102.23
SSP400100 | Stač.sklendė pavarai vienmentė skard.400x100 L150 | VNT | 87.47
SSP400150 | Stač.sklendė pavarai vienmentė skard.400x150 L200 | VNT | 90.1
SSP400200 | Stač.sklendė pavarai vienmentė skard.400x200 L250 | VNT | 92.98
SSP400250 | Stač.sklendė pavarai vienmentė skard.400x250 L300 | VNT | 96.13
SSP400300 | Stač.sklendė pavarai vienmentė skard.400x300 L350 | VNT | 99.46
SSP400350 | Stač.sklendė pavarai vienmentė skard.400x350 L400 | VNT | 103.12
SSP400400 | Stač.sklendė pavarai vienmentė skard.400x400 L450 | VNT | 107
SSP400450 | Stač.sklendė pavarai vienmentė skard.400x450 L500 | VNT | 111.07
SSP400500 | Stač.sklendė pavarai vienmentė skard.400x500 L550 | VNT | 115.48
SSP500100 | Stač.sklendė pavarai vienmentė skard.500x100 L150 | VNT | 90.76
SSP500150 | Stač.sklendė pavarai vienmentė skard.500x150 L200 | VNT | 93.68
SSP500200 | Stač.sklendė pavarai vienmentė skard.500x200 L250 | VNT | 96.79
SSP500250 | Stač.sklendė pavarai vienmentė skard.500x250 L300 | VNT | 100.16
SSP500300 | Stač.sklendė pavarai vienmentė skard.500x300 L350 | VNT | 103.82
SSP500350 | Stač.sklendė pavarai vienmentė skard.500x350 L400 | VNT | 107.67
SSP500400 | Stač.sklendė pavarai vienmentė skard.500x400 L450 | VNT | 111.78
SSP500450 | Stač.sklendė pavarai vienmentė skard.500x450 L500 | VNT | 116.11
SSP500500 | Stač.sklendė pavarai vienmentė skard.500x500 L550 | VNT | 120.73
SSP600100 | Stač.sklendė pavarai vienmentė skard.600x100 L150 | VNT | 94.02
SSP600150 | Stač.sklendė pavarai vienmentė skard.600x150 L200 | VNT | 97.16
SSP600200 | Stač.sklendė pavarai vienmentė skard.600x200 L250 | VNT | 100.53
SSP600250 | Stač.sklendė pavarai vienmentė skard.600x250 L300 | VNT | 104.15
SSP600300 | Stač.sklendė pavarai vienmentė skard.600x300 L350 | VNT | 108.04
SSP600350 | Stač.sklendė pavarai vienmentė skard.600x350 L400 | VNT | 112.11
SSP600400 | Stač.sklendė pavarai vienmentė skard.600x400 L450 | VNT | 116.51
SSP600450 | Stač.sklendė pavarai vienmentė skard.600x450 L500 | VNT | 121.14
SSP600500 | Stač.sklendė pavarai vienmentė skard.600x500 L550 | VNT | 125.95
SSP700100 | Stač.sklendė pavarai vienmentė skard.700x100 L150 | VNT | 100.97
SSP700150 | Stač.sklendė pavarai vienmentė skard.700x150 L200 | VNT | 105.3
SSP700200 | Stač.sklendė pavarai vienmentė skard.700x200 L250 | VNT | 109.96
SSP700250 | Stač.sklendė pavarai vienmentė skard.700x250 L300 | VNT | 114.89
SSP700300 | Stač.sklendė pavarai vienmentė skard.700x300 L350 | VNT | 120.25
SSP700350 | Stač.sklendė pavarai vienmentė skard.700x350 L400 | VNT | 125.91
SSP700400 | Stač.sklendė pavarai vienmentė skard.700x400 L450 | VNT | 131.91
SSP700450 | Stač.sklendė pavarai vienmentė skard.700x450 L500 | VNT | 138.23
SSP700500 | Stač.sklendė pavarai vienmentė skard.700x500 L550 | VNT | 144.86
SSP800100 | Stač.sklendė pavarai vienmentė skard.800x100 L150 | VNT | 104.56
SSP800150 | Stač.sklendė pavarai vienmentė skard.800x150 L200 | VNT | 109.19
SSP800200 | Stač.sklendė pavarai vienmentė skard.800x200 L250 | VNT | 114.15
SSP800250 | Stač.sklendė pavarai vienmentė skard.800x250 L300 | VNT | 119.51
SSP800300 | Stač.sklendė pavarai vienmentė skard.800x300 L350 | VNT | 125.13
SSP800350 | Stač.sklendė pavarai vienmentė skard.800x350 L400 | VNT | 131.17
SSP800400 | Stač.sklendė pavarai vienmentė skard.800x400 L450 | VNT | 137.46
SSP800450 | Stač.sklendė pavarai vienmentė skard.800x450 L500 | VNT | 144.19
SSP800500 | Stač.sklendė pavarai vienmentė skard.800x500 L550 | VNT | 151.18
SSP900100 | Stač.sklendė pavarai vienmentė skard.900x100 L150 | VNT | 108.11
SSP900150 | Stač.sklendė pavarai vienmentė skard.900x150 L200 | VNT | 113.11
SSP900200 | Stač.sklendė pavarai vienmentė skard.900x200 L250 | VNT | 118.4
SSP900250 | Stač.sklendė pavarai vienmentė skard.900x250 L300 | VNT | 124.1
SSP900300 | Stač.sklendė pavarai vienmentė skard.900x300 L350 | VNT | 130.06
SSP900350 | Stač.sklendė pavarai vienmentė skard.900x350 L400 | VNT | 136.42
SSP900400 | Stač.sklendė pavarai vienmentė skard.900x400 L450 | VNT | 143.12
SSP900450 | Stač.sklendė pavarai vienmentė skard.900x450 L500 | VNT | 150.11
SSP900500 | Stač.sklendė pavarai vienmentė skard.900x500 L550 | VNT | 157.47
SSP1000100 | Stač.sklendė pavarai vienmentė skard.1000x100 L150 | VNT | 111.67
SSP1000150 | Stač.sklendė pavarai vienmentė skard.1000x150 L200 | VNT | 116.99
SSP1000200 | Stač.sklendė pavarai vienmentė skard.1000x200 L250 | VNT | 122.62
SSP1000250 | Stač.sklendė pavarai vienmentė skard.1000x250 L300 | VNT | 128.65
SSP1000300 | Stač.sklendė pavarai vienmentė skard.1000x300 L350 | VNT | 135.01
SSP1000350 | Stač.sklendė pavarai vienmentė skard.1000x350 L400 | VNT | 141.64
SSP1000400 | Stač.sklendė pavarai vienmentė skard.1000x400 L450 | VNT | 148.67
SSP1000450 | Stač.sklendė pavarai vienmentė skard.1000x450 L500 | VNT | 156.03
SSP1000500 | Stač.sklendė pavarai vienmentė skard.1000x500 L550 | VNT | 163.73
SSUR200200 | Stač.sklendė uždar.rankinė daugiavėrė AL 200x200 | VNT | 84.08
SSUR200300 | Stač.sklendė uždar.rankinė daugiavėrė AL 200x300 | VNT | 104.03
SSUR200400 | Stač.sklendė uždar.rankinė daugiavėrė AL 200x400 | VNT | 123.89
SSUR200500 | Stač.sklendė uždar.rankinė daugiavėrė AL 200x500 | VNT | 143.75
SSUR200600 | Stač.sklendė uždar.rankinė daugiavėrė AL 200x600 | VNT | 163.67
SSUR200700 | Stač.sklendė uždar.rankinė daugiavėrė AL 200x700 | VNT | 183.53
SSUR200800 | Stač.sklendė uždar.rankinė daugiavėrė AL 200x800 | VNT | 203.45
SSUR200900 | Stač.sklendė uždar.rankinė daugiavėrė AL 200x900 | VNT | 223.34
SSUR2001000 | Stač.sklendė uždar.rankinė daugiavėrė AL 200x1000 | VNT | 243.2
SSUR300200 | Stač.sklendė uždar.rankinė daugiavėrė AL 300x200 | VNT | 91.08
SSUR300300 | Stač.sklendė uždar.rankinė daugiavėrė AL 300x300 | VNT | 112.5
SSUR300400 | Stač.sklendė uždar.rankinė daugiavėrė AL 300x400 | VNT | 133.9
SSUR300500 | Stač.sklendė uždar.rankinė daugiavėrė AL 300x500 | VNT | 155.3
SSUR300600 | Stač.sklendė uždar.rankinė daugiavėrė AL 300x600 | VNT | 176.7
SSUR300700 | Stač.sklendė uždar.rankinė daugiavėrė AL 300x700 | VNT | 198.09
SSUR300800 | Stač.sklendė uždar.rankinė daugiavėrė AL 300x800 | VNT | 219.47
SSUR300900 | Stač.sklendė uždar.rankinė daugiavėrė AL 300x900 | VNT | 240.89
SSUR3001000 | Stač.sklendė uždar.rankinė daugiavėrė AL 300x1000 | VNT | 262.26
SSUR3001100 | Stač.sklendė uždar.rankinė daugiavėrė AL 300x1100 | VNT | 283.69
SSUR3001200 | Stač.sklendė uždar.rankinė daugiavėrė AL 300x1200 | VNT | 305.06
SSUR3001300 | Stač.sklendė uždar.rankinė daugiavėrė AL 300x1300 | VNT | 326.46
SSUR3001400 | Stač.sklendė uždar.rankinė daugiavėrė AL 300x1400 | VNT | 347.85
SSUR400200 | Stač.sklendė uždar.rankinė daugiavėrė AL 400x200 | VNT | 98.1
SSUR400300 | Stač.sklendė uždar.rankinė daugiavėrė AL 400x300 | VNT | 121.03
SSUR400400 | Stač.sklendė uždar.rankinė daugiavėrė AL 400x400 | VNT | 143.94
SSUR400500 | Stač.sklendė uždar.rankinė daugiavėrė AL 400x500 | VNT | 166.84
SSUR400600 | Stač.sklendė uždar.rankinė daugiavėrė AL 400x600 | VNT | 189.75
SSUR400700 | Stač.sklendė uždar.rankinė daugiavėrė AL 400x700 | VNT | 212.6
SSUR400800 | Stač.sklendė uždar.rankinė daugiavėrė AL 400x800 | VNT | 235.51
SSUR400900 | Stač.sklendė uždar.rankinė daugiavėrė AL 400x900 | VNT | 258.44
SSUR4001000 | Stač.sklendė uždar.rankinė daugiavėrė AL 400x1000 | VNT | 281.35
SSUR4001100 | Stač.sklendė uždar.rankinė daugiavėrė AL 400x1100 | VNT | 304.25
SSUR4001200 | Stač.sklendė uždar.rankinė daugiavėrė AL 400x1200 | VNT | 327.13
SSUR4001300 | Stač.sklendė uždar.rankinė daugiavėrė AL 400x1300 | VNT | 350.06
SSUR4001400 | Stač.sklendė uždar.rankinė daugiavėrė AL 400x1400 | VNT | 372.97
SSUR500200 | Stač.sklendė uždar.rankinė daugiavėrė AL 500x200 | VNT | 105.12
SSUR500300 | Stač.sklendė uždar.rankinė daugiavėrė AL 500x300 | VNT | 129.53
SSUR500400 | Stač.sklendė uždar.rankinė daugiavėrė AL 500x400 | VNT | 153.95
SSUR500500 | Stač.sklendė uždar.rankinė daugiavėrė AL 500x500 | VNT | 178.36
SSUR500600 | Stač.sklendė uždar.rankinė daugiavėrė AL 500x600 | VNT | 202.75
SSUR500700 | Stač.sklendė uždar.rankinė daugiavėrė AL 500x700 | VNT | 227.16
SSUR500800 | Stač.sklendė uždar.rankinė daugiavėrė AL 500x800 | VNT | 251.58
SSUR500900 | Stač.sklendė uždar.rankinė daugiavėrė AL 500x900 | VNT | 276.02
SSUR5001000 | Stač.sklendė uždar.rankinė daugiavėrė AL 500x1000 | VNT | 300.43
SSUR5001100 | Stač.sklendė uždar.rankinė daugiavėrė AL 500x1100 | VNT | 324.82
SSUR5001200 | Stač.sklendė uždar.rankinė daugiavėrė AL 500x1200 | VNT | 349.26
SSUR5001300 | Stač.sklendė uždar.rankinė daugiavėrė AL 500x1300 | VNT | 373.62
SSUR5001400 | Stač.sklendė uždar.rankinė daugiavėrė AL 500x1400 | VNT | 398.06
SSUR600200 | Stač.sklendė uždar.rankinė daugiavėrė AL 600x200 | VNT | 112.09
SSUR600300 | Stač.sklendė uždar.rankinė daugiavėrė AL 600x300 | VNT | 138.03
SSUR600400 | Stač.sklendė uždar.rankinė daugiavėrė AL 600x400 | VNT | 163.93
SSUR600500 | Stač.sklendė uždar.rankinė daugiavėrė AL 600x500 | VNT | 189.85
SSUR600600 | Stač.sklendė uždar.rankinė daugiavėrė AL 600x600 | VNT | 215.75
SSUR600700 | Stač.sklendė uždar.rankinė daugiavėrė AL 600x700 | VNT | 241.7
SSUR600800 | Stač.sklendė uždar.rankinė daugiavėrė AL 600x800 | VNT | 267.59
SSUR600900 | Stač.sklendė uždar.rankinė daugiavėrė AL 600x900 | VNT | 293.57
SSUR6001000 | Stač.sklendė uždar.rankinė daugiavėrė AL 600x1000 | VNT | 319.46
SSUR6001100 | Stač.sklendė uždar.rankinė daugiavėrė AL 600x1100 | VNT | 345.38
SSUR6001200 | Stač.sklendė uždar.rankinė daugiavėrė AL 600x1200 | VNT | 371.31
SSUR6001300 | Stač.sklendė uždar.rankinė daugiavėrė AL 600x1300 | VNT | 397.23
SSUR6001400 | Stač.sklendė uždar.rankinė daugiavėrė AL 600x1400 | VNT | 423.12
SSUR700200 | Stač.sklendė uždar.rankinė daugiavėrė AL 700x200 | VNT | 119.11
SSUR700300 | Stač.sklendė uždar.rankinė daugiavėrė AL 700x300 | VNT | 146.56
SSUR700400 | Stač.sklendė uždar.rankinė daugiavėrė AL 700x400 | VNT | 173.99
SSUR700500 | Stač.sklendė uždar.rankinė daugiavėrė AL 700x500 | VNT | 201.4
SSUR700600 | Stač.sklendė uždar.rankinė daugiavėrė AL 700x600 | VNT | 228.8
SSUR700700 | Stač.sklendė uždar.rankinė daugiavėrė AL 700x700 | VNT | 256.23
SSUR700800 | Stač.sklendė uždar.rankinė daugiavėrė AL 700x800 | VNT | 283.69
SSUR700900 | Stač.sklendė uždar.rankinė daugiavėrė AL 700x900 | VNT | 311.12
SSUR7001000 | Stač.sklendė uždar.rankinė daugiavėrė AL 700x1000 | VNT | 338.55
SSUR7001100 | Stač.sklendė uždar.rankinė daugiavėrė AL 700x1100 | VNT | 365.95
SSUR7001200 | Stač.sklendė uždar.rankinė daugiavėrė AL 700x1200 | VNT | 393.41
SSUR7001300 | Stač.sklendė uždar.rankinė daugiavėrė AL 700x1300 | VNT | 420.81
SSUR7001400 | Stač.sklendė uždar.rankinė daugiavėrė AL 700x1400 | VNT | 448.24
SSUR800200 | Stač.sklendė uždar.rankinė daugiavėrė AL 800x200 | VNT | 126.1
SSUR800300 | Stač.sklendė uždar.rankinė daugiavėrė AL 800x300 | VNT | 155.04
SSUR800400 | Stač.sklendė uždar.rankinė daugiavėrė AL 800x400 | VNT | 183.98
SSUR800500 | Stač.sklendė uždar.rankinė daugiavėrė AL 800x500 | VNT | 212.91
SSUR800600 | Stač.sklendė uždar.rankinė daugiavėrė AL 800x600 | VNT | 241.83
SSUR800700 | Stač.sklendė uždar.rankinė daugiavėrė AL 800x700 | VNT | 270.79
SSUR800800 | Stač.sklendė uždar.rankinė daugiavėrė AL 800x800 | VNT | 299.7
SSUR800900 | Stač.sklendė uždar.rankinė daugiavėrė AL 800x900 | VNT | 328.67
SSUR8001000 | Stač.sklendė uždar.rankinė daugiavėrė AL 800x1000 | VNT | 357.6
SSUR8001100 | Stač.sklendė uždar.rankinė daugiavėrė AL 800x1100 | VNT | 386.52
SSUR8001200 | Stač.sklendė uždar.rankinė daugiavėrė AL 800x1200 | VNT | 415.45
SSUR8001300 | Stač.sklendė uždar.rankinė daugiavėrė AL 800x1300 | VNT | 444.37
SSUR8001400 | Stač.sklendė uždar.rankinė daugiavėrė AL 800x1400 | VNT | 473.3
SSUR900200 | Stač.sklendė uždar.rankinė daugiavėrė AL 900x200 | VNT | 133.12
SSUR900300 | Stač.sklendė uždar.rankinė daugiavėrė AL 900x300 | VNT | 163.59
SSUR900400 | Stač.sklendė uždar.rankinė daugiavėrė AL 900x400 | VNT | 194.01
SSUR900500 | Stač.sklendė uždar.rankinė daugiavėrė AL 900x500 | VNT | 224.46
SSUR900600 | Stač.sklendė uždar.rankinė daugiavėrė AL 900x600 | VNT | 254.9
SSUR900700 | Stač.sklendė uždar.rankinė daugiavėrė AL 900x700 | VNT | 285.32
SSUR900800 | Stač.sklendė uždar.rankinė daugiavėrė AL 900x800 | VNT | 315.77
SSUR900900 | Stač.sklendė uždar.rankinė daugiavėrė AL 900x900 | VNT | 346.22
SSUR9001000 | Stač.sklendė uždar.rankinė daugiavėrė AL 900x1000 | VNT | 376.66
SSUR9001100 | Stač.sklendė uždar.rankinė daugiavėrė AL 900x1100 | VNT | 407.11
SSUR9001200 | Stač.sklendė uždar.rankinė daugiavėrė AL 900x1200 | VNT | 437.53
SSUR9001300 | Stač.sklendė uždar.rankinė daugiavėrė AL 900x1300 | VNT | 467.97
SSUR9001400 | Stač.sklendė uždar.rankinė daugiavėrė AL 900x1400 | VNT | 498.42
SSUR1000200 | Stač.sklendė uždar.rankinė daugiavėrė AL 1000x200 | VNT | 140.11
SSUR1000300 | Stač.sklendė uždar.rankinė daugiavėrė AL 1000x300 | VNT | 172.07
SSUR1000400 | Stač.sklendė uždar.rankinė daugiavėrė AL 1000x400 | VNT | 204.02
SSUR1000500 | Stač.sklendė uždar.rankinė daugiavėrė AL 1000x500 | VNT | 235.98
SSUR1000600 | Stač.sklendė uždar.rankinė daugiavėrė AL 1000x600 | VNT | 267.93
SSUR1000700 | Stač.sklendė uždar.rankinė daugiavėrė AL 1000x700 | VNT | 299.86
SSUR1000800 | Stač.sklendė uždar.rankinė daugiavėrė AL 1000x800 | VNT | 331.81
SSUR1000900 | Stač.sklendė uždar.rankinė daugiavėrė AL 1000x900 | VNT | 363.77
SSUR10001000 | Stač.sklendė uždar.rankinė daugiavėrė AL 1000x1000 | VNT | 395.72
SSUR10001100 | Stač.sklendė uždar.rankinė daugiavėrė AL 1000x1100 | VNT | 427.65
SSUR10001200 | Stač.sklendė uždar.rankinė daugiavėrė AL 1000x1200 | VNT | 459.6
SSUR10001300 | Stač.sklendė uždar.rankinė daugiavėrė AL 1000x1300 | VNT | 491.53
SSUR10001400 | Stač.sklendė uždar.rankinė daugiavėrė AL 1000x1400 | VNT | 523.48
SSUR1100200 | Stač.sklendė uždar.rankinė daugiavėrė AL 1100x200 | VNT | 147.11
SSUR1100300 | Stač.sklendė uždar.rankinė daugiavėrė AL 1100x300 | VNT | 180.62
SSUR1100400 | Stač.sklendė uždar.rankinė daugiavėrė AL 1100x400 | VNT | 214.06
SSUR1100500 | Stač.sklendė uždar.rankinė daugiavėrė AL 1100x500 | VNT | 247.49
SSUR1100600 | Stač.sklendė uždar.rankinė daugiavėrė AL 1100x600 | VNT | 280.98
SSUR1100700 | Stač.sklendė uždar.rankinė daugiavėrė AL 1100x700 | VNT | 314.42
SSUR1100800 | Stač.sklendė uždar.rankinė daugiavėrė AL 1100x800 | VNT | 347.85
SSUR1100900 | Stač.sklendė uždar.rankinė daugiavėrė AL 1100x900 | VNT | 381.32
SSUR11001000 | Stač.sklendė uždar.rankinė daugiavėrė AL 1100x1000 | VNT | 414.8
SSUR11001100 | Stač.sklendė uždar.rankinė daugiavėrė AL 1100x1100 | VNT | 448.24
SSUR11001200 | Stač.sklendė uždar.rankinė daugiavėrė AL 1100x1200 | VNT | 481.68
SSUR11001300 | Stač.sklendė uždar.rankinė daugiavėrė AL 1100x1300 | VNT | 515.16
SSUR11001400 | Stač.sklendė uždar.rankinė daugiavėrė AL 1100x1400 | VNT | 548.63
SSUR1200200 | Stač.sklendė uždar.rankinė daugiavėrė AL 1200x200 | VNT | 154.1
SSUR1200300 | Stač.sklendė uždar.rankinė daugiavėrė AL 1200x300 | VNT | 189.1
SSUR1200400 | Stač.sklendė uždar.rankinė daugiavėrė AL 1200x400 | VNT | 224.04
SSUR1200500 | Stač.sklendė uždar.rankinė daugiavėrė AL 1200x500 | VNT | 259.01
SSUR1200600 | Stač.sklendė uždar.rankinė daugiavėrė AL 1200x600 | VNT | 293.98
SSUR1200700 | Stač.sklendė uždar.rankinė daugiavėrė AL 1200x700 | VNT | 328.93
SSUR1200800 | Stač.sklendė uždar.rankinė daugiavėrė AL 1200x800 | VNT | 363.92
SSUR1200900 | Stač.sklendė uždar.rankinė daugiavėrė AL 1200x900 | VNT | 398.89
SSUR12001000 | Stač.sklendė uždar.rankinė daugiavėrė AL 1200x1000 | VNT | 433.84
SSUR12001100 | Stač.sklendė uždar.rankinė daugiavėrė AL 1200x1100 | VNT | 468.81
SSUR12001200 | Stač.sklendė uždar.rankinė daugiavėrė AL 1200x1200 | VNT | 503.75
SSUR12001300 | Stač.sklendė uždar.rankinė daugiavėrė AL 1200x1300 | VNT | 538.75
SSUR12001400 | Stač.sklendė uždar.rankinė daugiavėrė AL 1200x1400 | VNT | 573.69
SSUR1300200 | Stač.sklendė uždar.rankinė daugiavėrė AL 1300x200 | VNT | 161.1
SSUR1300300 | Stač.sklendė uždar.rankinė daugiavėrė AL 1300x300 | VNT | 197.6
SSUR1300400 | Stač.sklendė uždar.rankinė daugiavėrė AL 1300x400 | VNT | 234.1
SSUR1300500 | Stač.sklendė uždar.rankinė daugiavėrė AL 1300x500 | VNT | 270.56
SSUR1300600 | Stač.sklendė uždar.rankinė daugiavėrė AL 1300x600 | VNT | 307.01
SSUR1300700 | Stač.sklendė uždar.rankinė daugiavėrė AL 1300x700 | VNT | 343.46
SSUR1300800 | Stač.sklendė uždar.rankinė daugiavėrė AL 1300x800 | VNT | 379.94
SSUR1300900 | Stač.sklendė uždar.rankinė daugiavėrė AL 1300x900 | VNT | 416.44
SSUR13001000 | Stač.sklendė uždar.rankinė daugiavėrė AL 1300x1000 | VNT | 452.87
SSUR13001100 | Stač.sklendė uždar.rankinė daugiavėrė AL 1300x1100 | VNT | 489.35
SSUR13001200 | Stač.sklendė uždar.rankinė daugiavėrė AL 1300x1200 | VNT | 525.82
SSUR13001300 | Stač.sklendė uždar.rankinė daugiavėrė AL 1300x1300 | VNT | 562.28
SSUR13001400 | Stač.sklendė uždar.rankinė daugiavėrė AL 1300x1400 | VNT | 598.78
SSUR1400300 | Stač.sklendė uždar.rankinė daugiavėrė AL 1400x300 | VNT | 206.13
SSUR1400400 | Stač.sklendė uždar.rankinė daugiavėrė AL 1400x400 | VNT | 244.11
SSUR1400500 | Stač.sklendė uždar.rankinė daugiavėrė AL 1400x500 | VNT | 282.1
SSUR1400600 | Stač.sklendė uždar.rankinė daugiavėrė AL 1400x600 | VNT | 320.06
SSUR1400700 | Stač.sklendė uždar.rankinė daugiavėrė AL 1400x700 | VNT | 358.02
SSUR1400800 | Stač.sklendė uždar.rankinė daugiavėrė AL 1400x800 | VNT | 395.98
SSUR1400900 | Stač.sklendė uždar.rankinė daugiavėrė AL 1400x900 | VNT | 433.99
SSUR14001000 | Stač.sklendė uždar.rankinė daugiavėrė AL 1400x1000 | VNT | 471.95
SSUR14001100 | Stač.sklendė uždar.rankinė daugiavėrė AL 1400x1100 | VNT | 509.96
SSUR14001200 | Stač.sklendė uždar.rankinė daugiavėrė AL 1400x1200 | VNT | 547.92
SSUR14001300 | Stač.sklendė uždar.rankinė daugiavėrė AL 1400x1300 | VNT | 585.88
SSUR14001400 | Stač.sklendė uždar.rankinė daugiavėrė AL 1400x1400 | VNT | 623.87
SSURIZ200200 | Stač.sklendė uždar.rankinė daugiavėrė AL 200x200-Izoliuota | VNT | 91.31
SSURIZ200300 | Stač.sklendė uždar.rankinė daugiavėrė AL 200x300-Izoliuota | VNT | 114.84
SSURIZ200400 | Stač.sklendė uždar.rankinė daugiavėrė AL 200x400-Izoliuota | VNT | 138.32
SSURIZ200500 | Stač.sklendė uždar.rankinė daugiavėrė AL 200x500-Izoliuota | VNT | 161.82
SSURIZ200600 | Stač.sklendė uždar.rankinė daugiavėrė AL 200x600-Izoliuota | VNT | 185.33
SSURIZ200700 | Stač.sklendė uždar.rankinė daugiavėrė AL 200x700-Izoliuota | VNT | 208.81
SSURIZ200800 | Stač.sklendė uždar.rankinė daugiavėrė AL 200x800-Izoliuota | VNT | 232.36
SSURIZ200900 | Stač.sklendė uždar.rankinė daugiavėrė AL 200x900-Izoliuota | VNT | 255.87
SSURIZ2001000 | Stač.sklendė uždar.rankinė daugiavėrė AL 200x1000-Izoliuota | VNT | 279.34
SSURIZ300200 | Stač.sklendė uždar.rankinė daugiavėrė AL 300x200-Izoliuota | VNT | 101.92
SSURIZ300300 | Stač.sklendė uždar.rankinė daugiavėrė AL 300x300-Izoliuota | VNT | 128.75
SSURIZ300400 | Stač.sklendė uždar.rankinė daugiavėrė AL 300x400-Izoliuota | VNT | 155.58
SSURIZ300500 | Stač.sklendė uždar.rankinė daugiavėrė AL 300x500-Izoliuota | VNT | 182.39
SSURIZ300600 | Stač.sklendė uždar.rankinė daugiavėrė AL 300x600-Izoliuota | VNT | 209.2
SSURIZ300700 | Stač.sklendė uždar.rankinė daugiavėrė AL 300x700-Izoliuota | VNT | 236
SSURIZ300800 | Stač.sklendė uždar.rankinė daugiavėrė AL 300x800-Izoliuota | VNT | 262.81
SSURIZ300900 | Stač.sklendė uždar.rankinė daugiavėrė AL 300x900-Izoliuota | VNT | 289.67
SSURIZ3001000 | Stač.sklendė uždar.rankinė daugiavėrė AL 300x1000-Izoliuota | VNT | 316.47
SSURIZ3001100 | Stač.sklendė uždar.rankinė daugiavėrė AL 300x1100-Izoliuota | VNT | 343.28
SSURIZ3001200 | Stač.sklendė uždar.rankinė daugiavėrė AL 300x1200-Izoliuota | VNT | 370.08
SSURIZ3001300 | Stač.sklendė uždar.rankinė daugiavėrė AL 300x1300-Izoliuota | VNT | 396.89
SSURIZ3001400 | Stač.sklendė uždar.rankinė daugiavėrė AL 300x1400-Izoliuota | VNT | 423.72
SSURIZ400200 | Stač.sklendė uždar.rankinė daugiavėrė AL 400x200-Izoliuota | VNT | 112.53
SSURIZ400300 | Stač.sklendė uždar.rankinė daugiavėrė AL 400x300-Izoliuota | VNT | 142.69
SSURIZ400400 | Stač.sklendė uždar.rankinė daugiavėrė AL 400x400-Izoliuota | VNT | 172.85
SSURIZ400500 | Stač.sklendė uždar.rankinė daugiavėrė AL 400x500-Izoliuota | VNT | 202.96
SSURIZ400600 | Stač.sklendė uždar.rankinė daugiavėrė AL 400x600-Izoliuota | VNT | 233.09
SSURIZ400700 | Stač.sklendė uždar.rankinė daugiavėrė AL 400x700-Izoliuota | VNT | 263.2
SSURIZ400800 | Stač.sklendė uždar.rankinė daugiavėrė AL 400x800-Izoliuota | VNT | 293.31
SSURIZ400900 | Stač.sklendė uždar.rankinė daugiavėrė AL 400x900-Izoliuota | VNT | 323.47
SSURIZ4001000 | Stač.sklendė uždar.rankinė daugiavėrė AL 400x1000-Izoliuota | VNT | 353.63
SSURIZ4001100 | Stač.sklendė uždar.rankinė daugiavėrė AL 400x1100-Izoliuota | VNT | 383.73
SSURIZ4001200 | Stač.sklendė uždar.rankinė daugiavėrė AL 400x1200-Izoliuota | VNT | 413.84
SSURIZ4001300 | Stač.sklendė uždar.rankinė daugiavėrė AL 400x1300-Izoliuota | VNT | 443.98
SSURIZ4001400 | Stač.sklendė uždar.rankinė daugiavėrė AL 400x1400-Izoliuota | VNT | 474.08
SSURIZ500200 | Stač.sklendė uždar.rankinė daugiavėrė AL 500x200-Izoliuota | VNT | 123.19
SSURIZ500300 | Stač.sklendė uždar.rankinė daugiavėrė AL 500x300-Izoliuota | VNT | 156.62
SSURIZ500400 | Stač.sklendė uždar.rankinė daugiavėrė AL 500x400-Izoliuota | VNT | 190.06
SSURIZ500500 | Stač.sklendė uždar.rankinė daugiavėrė AL 500x500-Izoliuota | VNT | 223.5
SSURIZ500600 | Stač.sklendė uždar.rankinė daugiavėrė AL 500x600-Izoliuota | VNT | 256.96
SSURIZ500700 | Stač.sklendė uždar.rankinė daugiavėrė AL 500x700-Izoliuota | VNT | 290.37
SSURIZ500800 | Stač.sklendė uždar.rankinė daugiavėrė AL 500x800-Izoliuota | VNT | 323.83
SSURIZ500900 | Stač.sklendė uždar.rankinė daugiavėrė AL 500x900-Izoliuota | VNT | 357.27
SSURIZ5001000 | Stač.sklendė uždar.rankinė daugiavėrė AL 500x1000-Izoliuota | VNT | 390.73
SSURIZ5001100 | Stač.sklendė uždar.rankinė daugiavėrė AL 500x1100-Izoliuota | VNT | 424.16
SSURIZ5001200 | Stač.sklendė uždar.rankinė daugiavėrė AL 500x1200-Izoliuota | VNT | 457.6
SSURIZ5001300 | Stač.sklendė uždar.rankinė daugiavėrė AL 500x1300-Izoliuota | VNT | 491.01
SSURIZ5001400 | Stač.sklendė uždar.rankinė daugiavėrė AL 500x1400-Izoliuota | VNT | 524.5
SSURIZ600200 | Stač.sklendė uždar.rankinė daugiavėrė AL 600x200-Izoliuota | VNT | 133.77
SSURIZ600300 | Stač.sklendė uždar.rankinė daugiavėrė AL 600x300-Izoliuota | VNT | 170.53
SSURIZ600400 | Stač.sklendė uždar.rankinė daugiavėrė AL 600x400-Izoliuota | VNT | 207.3
SSURIZ600500 | Stač.sklendė uždar.rankinė daugiavėrė AL 600x500-Izoliuota | VNT | 244.04
SSURIZ600600 | Stač.sklendė uždar.rankinė daugiavėrė AL 600x600-Izoliuota | VNT | 280.77
SSURIZ600700 | Stač.sklendė uždar.rankinė daugiavėrė AL 600x700-Izoliuota | VNT | 317.56
SSURIZ600800 | Stač.sklendė uždar.rankinė daugiavėrė AL 600x800-Izoliuota | VNT | 354.3
SSURIZ600900 | Stač.sklendė uždar.rankinė daugiavėrė AL 600x900-Izoliuota | VNT | 391.07
SSURIZ6001000 | Stač.sklendė uždar.rankinė daugiavėrė AL 600x1000-Izoliuota | VNT | 427.83
SSURIZ6001100 | Stač.sklendė uždar.rankinė daugiavėrė AL 600x1100-Izoliuota | VNT | 464.57
SSURIZ6001200 | Stač.sklendė uždar.rankinė daugiavėrė AL 600x1200-Izoliuota | VNT | 501.33
SSURIZ6001300 | Stač.sklendė uždar.rankinė daugiavėrė AL 600x1300-Izoliuota | VNT | 538.1
SSURIZ6001400 | Stač.sklendė uždar.rankinė daugiavėrė AL 600x1400-Izoliuota | VNT | 574.83
SSURIZ700200 | Stač.sklendė uždar.rankinė daugiavėrė AL 700x200-Izoliuota | VNT | 144.38
SSURIZ700300 | Stač.sklendė uždar.rankinė daugiavėrė AL 700x300-Izoliuota | VNT | 184.5
SSURIZ700400 | Stač.sklendė uždar.rankinė daugiavėrė AL 700x400-Izoliuota | VNT | 224.56
SSURIZ700500 | Stač.sklendė uždar.rankinė daugiavėrė AL 700x500-Izoliuota | VNT | 264.6
SSURIZ700600 | Stač.sklendė uždar.rankinė daugiavėrė AL 700x600-Izoliuota | VNT | 304.67
SSURIZ700700 | Stač.sklendė uždar.rankinė daugiavėrė AL 700x700-Izoliuota | VNT | 344.73
SSURIZ700800 | Stač.sklendė uždar.rankinė daugiavėrė AL 700x800-Izoliuota | VNT | 384.8
SSURIZ700900 | Stač.sklendė uždar.rankinė daugiavėrė AL 700x900-Izoliuota | VNT | 424.89
SSURIZ7001000 | Stač.sklendė uždar.rankinė daugiavėrė AL 700x1000-Izoliuota | VNT | 464.98
SSURIZ7001100 | Stač.sklendė uždar.rankinė daugiavėrė AL 700x1100-Izoliuota | VNT | 505.02
SSURIZ7001200 | Stač.sklendė uždar.rankinė daugiavėrė AL 700x1200-Izoliuota | VNT | 545.09
SSURIZ7001300 | Stač.sklendė uždar.rankinė daugiavėrė AL 700x1300-Izoliuota | VNT | 585.18
SSURIZ7001400 | Stač.sklendė uždar.rankinė daugiavėrė AL 700x1400-Izoliuota | VNT | 625.22
SSURIZ800200 | Stač.sklendė uždar.rankinė daugiavėrė AL 800x200-Izoliuota | VNT | 155.01
SSURIZ800300 | Stač.sklendė uždar.rankinė daugiavėrė AL 800x300-Izoliuota | VNT | 198.38
SSURIZ800400 | Stač.sklendė uždar.rankinė daugiavėrė AL 800x400-Izoliuota | VNT | 241.77
SSURIZ800500 | Stač.sklendė uždar.rankinė daugiavėrė AL 800x500-Izoliuota | VNT | 285.17
SSURIZ800600 | Stač.sklendė uždar.rankinė daugiavėrė AL 800x600-Izoliuota | VNT | 328.54
SSURIZ800700 | Stač.sklendė uždar.rankinė daugiavėrė AL 800x700-Izoliuota | VNT | 371.9
SSURIZ800800 | Stač.sklendė uždar.rankinė daugiavėrė AL 800x800-Izoliuota | VNT | 415.3
SSURIZ800900 | Stač.sklendė uždar.rankinė daugiavėrė AL 800x900-Izoliuota | VNT | 458.69
SSURIZ8001000 | Stač.sklendė uždar.rankinė daugiavėrė AL 800x1000-Izoliuota | VNT | 502.09
SSURIZ8001100 | Stač.sklendė uždar.rankinė daugiavėrė AL 800x1100-Izoliuota | VNT | 545.45
SSURIZ8001200 | Stač.sklendė uždar.rankinė daugiavėrė AL 800x1200-Izoliuota | VNT | 588.82
SSURIZ8001300 | Stač.sklendė uždar.rankinė daugiavėrė AL 800x1300-Izoliuota | VNT | 632.19
SSURIZ8001400 | Stač.sklendė uždar.rankinė daugiavėrė AL 800x1400-Izoliuota | VNT | 675.56
SSURIZ900200 | Stač.sklendė uždar.rankinė daugiavėrė AL 900x200-Izoliuota | VNT | 165.62
SSURIZ900300 | Stač.sklendė uždar.rankinė daugiavėrė AL 900x300-Izoliuota | VNT | 212.34
SSURIZ900400 | Stač.sklendė uždar.rankinė daugiavėrė AL 900x400-Izoliuota | VNT | 259.04
SSURIZ900500 | Stač.sklendė uždar.rankinė daugiavėrė AL 900x500-Izoliuota | VNT | 305.73
SSURIZ900600 | Stač.sklendė uždar.rankinė daugiavėrė AL 900x600-Izoliuota | VNT | 352.4
SSURIZ900700 | Stač.sklendė uždar.rankinė daugiavėrė AL 900x700-Izoliuota | VNT | 399.1
SSURIZ900800 | Stač.sklendė uždar.rankinė daugiavėrė AL 900x800-Izoliuota | VNT | 445.82
SSURIZ900900 | Stač.sklendė uždar.rankinė daugiavėrė AL 900x900-Izoliuota | VNT | 492.52
SSURIZ9001000 | Stač.sklendė uždar.rankinė daugiavėrė AL 900x1000-Izoliuota | VNT | 539.21
SSURIZ9001100 | Stač.sklendė uždar.rankinė daugiavėrė AL 900x1100-Izoliuota | VNT | 585.91
SSURIZ9001200 | Stač.sklendė uždar.rankinė daugiavėrė AL 900x1200-Izoliuota | VNT | 632.61
SSURIZ9001300 | Stač.sklendė uždar.rankinė daugiavėrė AL 900x1300-Izoliuota | VNT | 679.28
SSURIZ9001400 | Stač.sklendė uždar.rankinė daugiavėrė AL 900x1400-Izoliuota | VNT | 726
SSURIZ1000200 | Stač.sklendė uždar.rankinė daugiavėrė AL 1000x200-Izoliuota | VNT | 176.23
SSURIZ1000300 | Stač.sklendė uždar.rankinė daugiavėrė AL 1000x300-Izoliuota | VNT | 226.25
SSURIZ1000400 | Stač.sklendė uždar.rankinė daugiavėrė AL 1000x400-Izoliuota | VNT | 276.28
SSURIZ1000500 | Stač.sklendė uždar.rankinė daugiavėrė AL 1000x500-Izoliuota | VNT | 326.27
SSURIZ1000600 | Stač.sklendė uždar.rankinė daugiavėrė AL 1000x600-Izoliuota | VNT | 376.27
SSURIZ1000700 | Stač.sklendė uždar.rankinė daugiavėrė AL 1000x700-Izoliuota | VNT | 426.3
SSURIZ1000800 | Stač.sklendė uždar.rankinė daugiavėrė AL 1000x800-Izoliuota | VNT | 476.27
SSURIZ1000900 | Stač.sklendė uždar.rankinė daugiavėrė AL 1000x900-Izoliuota | VNT | 526.32
SSURIZ10001000 | Stač.sklendė uždar.rankinė daugiavėrė AL 1000x1000-Izoliuota | VNT | 576.34
SSURIZ10001100 | Stač.sklendė uždar.rankinė daugiavėrė AL 1000x1100-Izoliuota | VNT | 626.31
SSURIZ10001200 | Stač.sklendė uždar.rankinė daugiavėrė AL 1000x1200-Izoliuota | VNT | 676.34
SSURIZ10001300 | Stač.sklendė uždar.rankinė daugiavėrė AL 1000x1300-Izoliuota | VNT | 726.31
SSURIZ10001400 | Stač.sklendė uždar.rankinė daugiavėrė AL 1000x1400-Izoliuota | VNT | 776.33
SSURIZ1100200 | Stač.sklendė uždar.rankinė daugiavėrė AL 1100x200-Izoliuota | VNT | 186.86
SSURIZ1100300 | Stač.sklendė uždar.rankinė daugiavėrė AL 1100x300-Izoliuota | VNT | 240.21
SSURIZ1100400 | Stač.sklendė uždar.rankinė daugiavėrė AL 1100x400-Izoliuota | VNT | 293.54
SSURIZ1100500 | Stač.sklendė uždar.rankinė daugiavėrė AL 1100x500-Izoliuota | VNT | 346.84
SSURIZ1100600 | Stač.sklendė uždar.rankinė daugiavėrė AL 1100x600-Izoliuota | VNT | 400.17
SSURIZ1100700 | Stač.sklendė uždar.rankinė daugiavėrė AL 1100x700-Izoliuota | VNT | 453.49
SSURIZ1100800 | Stač.sklendė uždar.rankinė daugiavėrė AL 1100x800-Izoliuota | VNT | 506.79
SSURIZ1100900 | Stač.sklendė uždar.rankinė daugiavėrė AL 1100x900-Izoliuota | VNT | 560.14
SSURIZ11001000 | Stač.sklendė uždar.rankinė daugiavėrė AL 1100x1000-Izoliuota | VNT | 613.47
SSURIZ11001100 | Stač.sklendė uždar.rankinė daugiavėrė AL 1100x1100-Izoliuota | VNT | 666.74
SSURIZ11001200 | Stač.sklendė uždar.rankinė daugiavėrė AL 1100x1200-Izoliuota | VNT | 720.1
SSURIZ11001300 | Stač.sklendė uždar.rankinė daugiavėrė AL 1100x1300-Izoliuota | VNT | 773.42
SSURIZ11001400 | Stač.sklendė uždar.rankinė daugiavėrė AL 1100x1400-Izoliuota | VNT | 826.72
SSURIZ1200200 | Stač.sklendė uždar.rankinė daugiavėrė AL 1200x200-Izoliuota | VNT | 197.47
SSURIZ1200300 | Stač.sklendė uždar.rankinė daugiavėrė AL 1200x300-Izoliuota | VNT | 254.12
SSURIZ1200400 | Stač.sklendė uždar.rankinė daugiavėrė AL 1200x400-Izoliuota | VNT | 310.75
SSURIZ1200500 | Stač.sklendė uždar.rankinė daugiavėrė AL 1200x500-Izoliuota | VNT | 367.38
SSURIZ1200600 | Stač.sklendė uždar.rankinė daugiavėrė AL 1200x600-Izoliuota | VNT | 424.03
SSURIZ1200700 | Stač.sklendė uždar.rankinė daugiavėrė AL 1200x700-Izoliuota | VNT | 480.64
SSURIZ1200800 | Stač.sklendė uždar.rankinė daugiavėrė AL 1200x800-Izoliuota | VNT | 537.29
SSURIZ1200900 | Stač.sklendė uždar.rankinė daugiavėrė AL 1200x900-Izoliuota | VNT | 593.94
SSURIZ12001000 | Stač.sklendė uždar.rankinė daugiavėrė AL 1200x1000-Izoliuota | VNT | 650.57
SSURIZ12001100 | Stač.sklendė uždar.rankinė daugiavėrė AL 1200x1100-Izoliuota | VNT | 707.2
SSURIZ12001200 | Stač.sklendė uždar.rankinė daugiavėrė AL 1200x1200-Izoliuota | VNT | 763.83
SSURIZ12001300 | Stač.sklendė uždar.rankinė daugiavėrė AL 1200x1300-Izoliuota | VNT | 820.48
SSURIZ12001400 | Stač.sklendė uždar.rankinė daugiavėrė AL 1200x1400-Izoliuota | VNT | 877.08
SSURIZ1300200 | Stač.sklendė uždar.rankinė daugiavėrė AL 1300x200-Izoliuota | VNT | 208.05
SSURIZ1300300 | Stač.sklendė uždar.rankinė daugiavėrė AL 1300x300-Izoliuota | VNT | 268.03
SSURIZ1300400 | Stač.sklendė uždar.rankinė daugiavėrė AL 1300x400-Izoliuota | VNT | 328.02
SSURIZ1300500 | Stač.sklendė uždar.rankinė daugiavėrė AL 1300x500-Izoliuota | VNT | 387.95
SSURIZ1300600 | Stač.sklendė uždar.rankinė daugiavėrė AL 1300x600-Izoliuota | VNT | 447.88
SSURIZ1300700 | Stač.sklendė uždar.rankinė daugiavėrė AL 1300x700-Izoliuota | VNT | 507.83
SSURIZ1300800 | Stač.sklendė uždar.rankinė daugiavėrė AL 1300x800-Izoliuota | VNT | 567.76
SSURIZ1300900 | Stač.sklendė uždar.rankinė daugiavėrė AL 1300x900-Izoliuota | VNT | 627.74
SSURIZ13001000 | Stač.sklendė uždar.rankinė daugiavėrė AL 1300x1000-Izoliuota | VNT | 687.65
SSURIZ13001100 | Stač.sklendė uždar.rankinė daugiavėrė AL 1300x1100-Izoliuota | VNT | 747.6
SSURIZ13001200 | Stač.sklendė uždar.rankinė daugiavėrė AL 1300x1200-Izoliuota | VNT | 807.56
SSURIZ13001300 | Stač.sklendė uždar.rankinė daugiavėrė AL 1300x1300-Izoliuota | VNT | 867.49
SSURIZ13001400 | Stač.sklendė uždar.rankinė daugiavėrė AL 1300x1400-Izoliuota | VNT | 927.47
SSURIZ1400300 | Stač.sklendė uždar.rankinė daugiavėrė AL 1400x300-Izoliuota | VNT | 281.97
SSURIZ1400400 | Stač.sklendė uždar.rankinė daugiavėrė AL 1400x400-Izoliuota | VNT | 345.23
SSURIZ1400500 | Stač.sklendė uždar.rankinė daugiavėrė AL 1400x500-Izoliuota | VNT | 408.51
SSURIZ1400600 | Stač.sklendė uždar.rankinė daugiavėrė AL 1400x600-Izoliuota | VNT | 471.77
SSURIZ1400700 | Stač.sklendė uždar.rankinė daugiavėrė AL 1400x700-Izoliuota | VNT | 535
SSURIZ1400800 | Stač.sklendė uždar.rankinė daugiavėrė AL 1400x800-Izoliuota | VNT | 598.26
SSURIZ1400900 | Stač.sklendė uždar.rankinė daugiavėrė AL 1400x900-Izoliuota | VNT | 661.57
SSURIZ14001000 | Stač.sklendė uždar.rankinė daugiavėrė AL 1400x1000-Izoliuota | VNT | 724.83
SSURIZ14001100 | Stač.sklendė uždar.rankinė daugiavėrė AL 1400x1100-Izoliuota | VNT | 788.06
SSURIZ14001200 | Stač.sklendė uždar.rankinė daugiavėrė AL 1400x1200-Izoliuota | VNT | 851.32
SSURIZ14001300 | Stač.sklendė uždar.rankinė daugiavėrė AL 1400x1300-Izoliuota | VNT | 914.58
SSURIZ14001400 | Stač.sklendė uždar.rankinė daugiavėrė AL 1400x1400-Izoliuota | VNT | 977.83
SSUP200200 | Stač.sklendė uždar.pavarai daugiavėrė AL 200x200 | VNT | 77.06
SSUP200300 | Stač.sklendė uždar.pavarai daugiavėrė AL 200x300 | VNT | 97.01
SSUP200400 | Stač.sklendė uždar.pavarai daugiavėrė AL 200x400 | VNT | 116.87
SSUP200500 | Stač.sklendė uždar.pavarai daugiavėrė AL 200x500 | VNT | 136.73
SSUP200600 | Stač.sklendė uždar.pavarai daugiavėrė AL 200x600 | VNT | 156.65
SSUP200700 | Stač.sklendė uždar.pavarai daugiavėrė AL 200x700 | VNT | 176.51
SSUP200800 | Stač.sklendė uždar.pavarai daugiavėrė AL 200x800 | VNT | 196.43
SSUP200900 | Stač.sklendė uždar.pavarai daugiavėrė AL 200x900 | VNT | 216.32
SSUP2001000 | Stač.sklendė uždar.pavarai daugiavėrė AL 200x1000 | VNT | 236.21
SSUP300200 | Stač.sklendė uždar.pavarai daugiavėrė AL 300x200 | VNT | 84.06
SSUP300300 | Stač.sklendė uždar.pavarai daugiavėrė AL 300x300 | VNT | 105.48
SSUP300400 | Stač.sklendė uždar.pavarai daugiavėrė AL 300x400 | VNT | 126.88
SSUP300500 | Stač.sklendė uždar.pavarai daugiavėrė AL 300x500 | VNT | 148.3
SSUP300600 | Stač.sklendė uždar.pavarai daugiavėrė AL 300x600 | VNT | 169.68
SSUP300700 | Stač.sklendė uždar.pavarai daugiavėrė AL 300x700 | VNT | 191.07
SSUP300800 | Stač.sklendė uždar.pavarai daugiavėrė AL 300x800 | VNT | 212.45
SSUP300900 | Stač.sklendė uždar.pavarai daugiavėrė AL 300x900 | VNT | 233.87
SSUP3001000 | Stač.sklendė uždar.pavarai daugiavėrė AL 300x1000 | VNT | 255.27
SSUP3001100 | Stač.sklendė uždar.pavarai daugiavėrė AL 300x1100 | VNT | 276.67
SSUP3001200 | Stač.sklendė uždar.pavarai daugiavėrė AL 300x1200 | VNT | 298.04
SSUP3001300 | Stač.sklendė uždar.pavarai daugiavėrė AL 300x1300 | VNT | 319.44
SSUP3001400 | Stač.sklendė uždar.pavarai daugiavėrė AL 300x1400 | VNT | 340.83
SSUP400200 | Stač.sklendė uždar.pavarai daugiavėrė AL 400x200 | VNT | 91.08
SSUP400300 | Stač.sklendė uždar.pavarai daugiavėrė AL 400x300 | VNT | 114.01
SSUP400400 | Stač.sklendė uždar.pavarai daugiavėrė AL 400x400 | VNT | 136.92
SSUP400500 | Stač.sklendė uždar.pavarai daugiavėrė AL 400x500 | VNT | 159.82
SSUP400600 | Stač.sklendė uždar.pavarai daugiavėrė AL 400x600 | VNT | 182.73
SSUP400700 | Stač.sklendė uždar.pavarai daugiavėrė AL 400x700 | VNT | 205.61
SSUP400800 | Stač.sklendė uždar.pavarai daugiavėrė AL 400x800 | VNT | 228.51
SSUP400900 | Stač.sklendė uždar.pavarai daugiavėrė AL 400x900 | VNT | 251.45
SSUP4001000 | Stač.sklendė uždar.pavarai daugiavėrė AL 400x1000 | VNT | 274.33
SSUP4001100 | Stač.sklendė uždar.pavarai daugiavėrė AL 400x1100 | VNT | 297.23
SSUP4001200 | Stač.sklendė uždar.pavarai daugiavėrė AL 400x1200 | VNT | 320.11
SSUP4001300 | Stač.sklendė uždar.pavarai daugiavėrė AL 400x1300 | VNT | 343.04
SSUP4001400 | Stač.sklendė uždar.pavarai daugiavėrė AL 400x1400 | VNT | 365.95
SSUP500200 | Stač.sklendė uždar.pavarai daugiavėrė AL 500x200 | VNT | 98.1
SSUP500300 | Stač.sklendė uždar.pavarai daugiavėrė AL 500x300 | VNT | 122.51
SSUP500400 | Stač.sklendė uždar.pavarai daugiavėrė AL 500x400 | VNT | 146.93
SSUP500500 | Stač.sklendė uždar.pavarai daugiavėrė AL 500x500 | VNT | 171.34
SSUP500600 | Stač.sklendė uždar.pavarai daugiavėrė AL 500x600 | VNT | 195.75
SSUP500700 | Stač.sklendė uždar.pavarai daugiavėrė AL 500x700 | VNT | 220.14
SSUP500800 | Stač.sklendė uždar.pavarai daugiavėrė AL 500x800 | VNT | 244.56
SSUP500900 | Stač.sklendė uždar.pavarai daugiavėrė AL 500x900 | VNT | 269
SSUP5001000 | Stač.sklendė uždar.pavarai daugiavėrė AL 500x1000 | VNT | 293.41
SSUP5001100 | Stač.sklendė uždar.pavarai daugiavėrė AL 500x1100 | VNT | 317.8
SSUP5001200 | Stač.sklendė uždar.pavarai daugiavėrė AL 500x1200 | VNT | 342.24
SSUP5001300 | Stač.sklendė uždar.pavarai daugiavėrė AL 500x1300 | VNT | 366.6
SSUP5001400 | Stač.sklendė uždar.pavarai daugiavėrė AL 500x1400 | VNT | 391.04
SSUP600200 | Stač.sklendė uždar.pavarai daugiavėrė AL 600x200 | VNT | 105.07
SSUP600300 | Stač.sklendė uždar.pavarai daugiavėrė AL 600x300 | VNT | 131.01
SSUP600400 | Stač.sklendė uždar.pavarai daugiavėrė AL 600x400 | VNT | 156.91
SSUP600500 | Stač.sklendė uždar.pavarai daugiavėrė AL 600x500 | VNT | 182.83
SSUP600600 | Stač.sklendė uždar.pavarai daugiavėrė AL 600x600 | VNT | 208.73
SSUP600700 | Stač.sklendė uždar.pavarai daugiavėrė AL 600x700 | VNT | 234.68
SSUP600800 | Stač.sklendė uždar.pavarai daugiavėrė AL 600x800 | VNT | 260.57
SSUP600900 | Stač.sklendė uždar.pavarai daugiavėrė AL 600x900 | VNT | 286.55
SSUP6001000 | Stač.sklendė uždar.pavarai daugiavėrė AL 600x1000 | VNT | 312.44
SSUP6001100 | Stač.sklendė uždar.pavarai daugiavėrė AL 600x1100 | VNT | 338.36
SSUP6001200 | Stač.sklendė uždar.pavarai daugiavėrė AL 600x1200 | VNT | 364.29
SSUP6001300 | Stač.sklendė uždar.pavarai daugiavėrė AL 600x1300 | VNT | 390.21
SSUP6001400 | Stač.sklendė uždar.pavarai daugiavėrė AL 600x1400 | VNT | 416.1
SSUP700200 | Stač.sklendė uždar.pavarai daugiavėrė AL 700x200 | VNT | 112.09
SSUP700300 | Stač.sklendė uždar.pavarai daugiavėrė AL 700x300 | VNT | 139.57
SSUP700400 | Stač.sklendė uždar.pavarai daugiavėrė AL 700x400 | VNT | 166.97
SSUP700500 | Stač.sklendė uždar.pavarai daugiavėrė AL 700x500 | VNT | 194.38
SSUP700600 | Stač.sklendė uždar.pavarai daugiavėrė AL 700x600 | VNT | 221.78
SSUP700700 | Stač.sklendė uždar.pavarai daugiavėrė AL 700x700 | VNT | 249.21
SSUP700800 | Stač.sklendė uždar.pavarai daugiavėrė AL 700x800 | VNT | 276.67
SSUP700900 | Stač.sklendė uždar.pavarai daugiavėrė AL 700x900 | VNT | 304.1
SSUP7001000 | Stač.sklendė uždar.pavarai daugiavėrė AL 700x1000 | VNT | 331.53
SSUP7001100 | Stač.sklendė uždar.pavarai daugiavėrė AL 700x1100 | VNT | 358.93
SSUP7001200 | Stač.sklendė uždar.pavarai daugiavėrė AL 700x1200 | VNT | 386.39
SSUP7001300 | Stač.sklendė uždar.pavarai daugiavėrė AL 700x1300 | VNT | 413.79
SSUP7001400 | Stač.sklendė uždar.pavarai daugiavėrė AL 700x1400 | VNT | 441.22
SSUP800200 | Stač.sklendė uždar.pavarai daugiavėrė AL 800x200 | VNT | 119.08
SSUP800300 | Stač.sklendė uždar.pavarai daugiavėrė AL 800x300 | VNT | 148.02
SSUP800400 | Stač.sklendė uždar.pavarai daugiavėrė AL 800x400 | VNT | 176.96
SSUP800500 | Stač.sklendė uždar.pavarai daugiavėrė AL 800x500 | VNT | 205.89
SSUP800600 | Stač.sklendė uždar.pavarai daugiavėrė AL 800x600 | VNT | 234.81
SSUP800700 | Stač.sklendė uždar.pavarai daugiavėrė AL 800x700 | VNT | 263.77
SSUP800800 | Stač.sklendė uždar.pavarai daugiavėrė AL 800x800 | VNT | 292.68
SSUP800900 | Stač.sklendė uždar.pavarai daugiavėrė AL 800x900 | VNT | 321.65
SSUP8001000 | Stač.sklendė uždar.pavarai daugiavėrė AL 800x1000 | VNT | 350.58
SSUP8001100 | Stač.sklendė uždar.pavarai daugiavėrė AL 800x1100 | VNT | 379.5
SSUP8001200 | Stač.sklendė uždar.pavarai daugiavėrė AL 800x1200 | VNT | 408.43
SSUP8001300 | Stač.sklendė uždar.pavarai daugiavėrė AL 800x1300 | VNT | 437.35
SSUP8001400 | Stač.sklendė uždar.pavarai daugiavėrė AL 800x1400 | VNT | 466.28
SSUP900200 | Stač.sklendė uždar.pavarai daugiavėrė AL 900x200 | VNT | 126.1
SSUP900300 | Stač.sklendė uždar.pavarai daugiavėrė AL 900x300 | VNT | 156.57
SSUP900400 | Stač.sklendė uždar.pavarai daugiavėrė AL 900x400 | VNT | 187.02
SSUP900500 | Stač.sklendė uždar.pavarai daugiavėrė AL 900x500 | VNT | 217.44
SSUP900600 | Stač.sklendė uždar.pavarai daugiavėrė AL 900x600 | VNT | 247.88
SSUP900700 | Stač.sklendė uždar.pavarai daugiavėrė AL 900x700 | VNT | 278.3
SSUP900800 | Stač.sklendė uždar.pavarai daugiavėrė AL 900x800 | VNT | 308.78
SSUP900900 | Stač.sklendė uždar.pavarai daugiavėrė AL 900x900 | VNT | 339.2
SSUP9001000 | Stač.sklendė uždar.pavarai daugiavėrė AL 900x1000 | VNT | 369.64
SSUP9001100 | Stač.sklendė uždar.pavarai daugiavėrė AL 900x1100 | VNT | 400.09
SSUP9001200 | Stač.sklendė uždar.pavarai daugiavėrė AL 900x1200 | VNT | 430.53
SSUP9001300 | Stač.sklendė uždar.pavarai daugiavėrė AL 900x1300 | VNT | 460.95
SSUP9001400 | Stač.sklendė uždar.pavarai daugiavėrė AL 900x1400 | VNT | 491.4
SSUP1000200 | Stač.sklendė uždar.pavarai daugiavėrė AL 1000x200 | VNT | 133.09
SSUP1000300 | Stač.sklendė uždar.pavarai daugiavėrė AL 1000x300 | VNT | 165.05
SSUP1000400 | Stač.sklendė uždar.pavarai daugiavėrė AL 1000x400 | VNT | 197
SSUP1000500 | Stač.sklendė uždar.pavarai daugiavėrė AL 1000x500 | VNT | 228.96
SSUP1000600 | Stač.sklendė uždar.pavarai daugiavėrė AL 1000x600 | VNT | 260.91
SSUP1000700 | Stač.sklendė uždar.pavarai daugiavėrė AL 1000x700 | VNT | 292.84
SSUP1000800 | Stač.sklendė uždar.pavarai daugiavėrė AL 1000x800 | VNT | 324.79
SSUP1000900 | Stač.sklendė uždar.pavarai daugiavėrė AL 1000x900 | VNT | 356.75
SSUP10001000 | Stač.sklendė uždar.pavarai daugiavėrė AL 1000x1000 | VNT | 388.7
SSUP10001100 | Stač.sklendė uždar.pavarai daugiavėrė AL 1000x1100 | VNT | 420.63
SSUP10001200 | Stač.sklendė uždar.pavarai daugiavėrė AL 1000x1200 | VNT | 452.58
SSUP10001300 | Stač.sklendė uždar.pavarai daugiavėrė AL 1000x1300 | VNT | 484.51
SSUP10001400 | Stač.sklendė uždar.pavarai daugiavėrė AL 1000x1400 | VNT | 516.46
SSUP1100200 | Stač.sklendė uždar.pavarai daugiavėrė AL 1100x200 | VNT | 140.11
SSUP1100300 | Stač.sklendė uždar.pavarai daugiavėrė AL 1100x300 | VNT | 173.6
SSUP1100400 | Stač.sklendė uždar.pavarai daugiavėrė AL 1100x400 | VNT | 207.04
SSUP1100500 | Stač.sklendė uždar.pavarai daugiavėrė AL 1100x500 | VNT | 240.47
SSUP1100600 | Stač.sklendė uždar.pavarai daugiavėrė AL 1100x600 | VNT | 273.96
SSUP1100700 | Stač.sklendė uždar.pavarai daugiavėrė AL 1100x700 | VNT | 307.4
SSUP1100800 | Stač.sklendė uždar.pavarai daugiavėrė AL 1100x800 | VNT | 340.83
SSUP1100900 | Stač.sklendė uždar.pavarai daugiavėrė AL 1100x900 | VNT | 374.32
SSUP11001000 | Stač.sklendė uždar.pavarai daugiavėrė AL 1100x1000 | VNT | 407.78
SSUP11001100 | Stač.sklendė uždar.pavarai daugiavėrė AL 1100x1100 | VNT | 441.22
SSUP11001200 | Stač.sklendė uždar.pavarai daugiavėrė AL 1100x1200 | VNT | 474.66
SSUP11001300 | Stač.sklendė uždar.pavarai daugiavėrė AL 1100x1300 | VNT | 508.14
SSUP11001400 | Stač.sklendė uždar.pavarai daugiavėrė AL 1100x1400 | VNT | 541.61
SSUP1200200 | Stač.sklendė uždar.pavarai daugiavėrė AL 1200x200 | VNT | 147.08
SSUP1200300 | Stač.sklendė uždar.pavarai daugiavėrė AL 1200x300 | VNT | 182.1
SSUP1200400 | Stač.sklendė uždar.pavarai daugiavėrė AL 1200x400 | VNT | 217.05
SSUP1200500 | Stač.sklendė uždar.pavarai daugiavėrė AL 1200x500 | VNT | 252.02
SSUP1200600 | Stač.sklendė uždar.pavarai daugiavėrė AL 1200x600 | VNT | 286.99
SSUP1200700 | Stač.sklendė uždar.pavarai daugiavėrė AL 1200x700 | VNT | 321.93
SSUP1200800 | Stač.sklendė uždar.pavarai daugiavėrė AL 1200x800 | VNT | 356.9
SSUP1200900 | Stač.sklendė uždar.pavarai daugiavėrė AL 1200x900 | VNT | 391.87
SSUP12001000 | Stač.sklendė uždar.pavarai daugiavėrė AL 1200x1000 | VNT | 426.82
SSUP12001100 | Stač.sklendė uždar.pavarai daugiavėrė AL 1200x1100 | VNT | 461.79
SSUP12001200 | Stač.sklendė uždar.pavarai daugiavėrė AL 1200x1200 | VNT | 496.73
SSUP12001300 | Stač.sklendė uždar.pavarai daugiavėrė AL 1200x1300 | VNT | 531.73
SSUP12001400 | Stač.sklendė uždar.pavarai daugiavėrė AL 1200x1400 | VNT | 566.67
SSUP1300200 | Stač.sklendė uždar.pavarai daugiavėrė AL 1300x200 | VNT | 154.08
SSUP1300300 | Stač.sklendė uždar.pavarai daugiavėrė AL 1300x300 | VNT | 190.58
SSUP1300400 | Stač.sklendė uždar.pavarai daugiavėrė AL 1300x400 | VNT | 227.08
SSUP1300500 | Stač.sklendė uždar.pavarai daugiavėrė AL 1300x500 | VNT | 263.54
SSUP1300600 | Stač.sklendė uždar.pavarai daugiavėrė AL 1300x600 | VNT | 299.99
SSUP1300700 | Stač.sklendė uždar.pavarai daugiavėrė AL 1300x700 | VNT | 336.44
SSUP1300800 | Stač.sklendė uždar.pavarai daugiavėrė AL 1300x800 | VNT | 372.92
SSUP1300900 | Stač.sklendė uždar.pavarai daugiavėrė AL 1300x900 | VNT | 409.42
SSUP13001000 | Stač.sklendė uždar.pavarai daugiavėrė AL 1300x1000 | VNT | 445.87
SSUP13001100 | Stač.sklendė uždar.pavarai daugiavėrė AL 1300x1100 | VNT | 482.33
SSUP13001200 | Stač.sklendė uždar.pavarai daugiavėrė AL 1300x1200 | VNT | 518.8
SSUP13001300 | Stač.sklendė uždar.pavarai daugiavėrė AL 1300x1300 | VNT | 555.26
SSUP13001400 | Stač.sklendė uždar.pavarai daugiavėrė AL 1300x1400 | VNT | 591.76
SSUP1400300 | Stač.sklendė uždar.pavarai daugiavėrė AL 1400x300 | VNT | 199.11
SSUP1400400 | Stač.sklendė uždar.pavarai daugiavėrė AL 1400x400 | VNT | 237.09
SSUP1400500 | Stač.sklendė uždar.pavarai daugiavėrė AL 1400x500 | VNT | 275.08
SSUP1400600 | Stač.sklendė uždar.pavarai daugiavėrė AL 1400x600 | VNT | 313.04
SSUP1400700 | Stač.sklendė uždar.pavarai daugiavėrė AL 1400x700 | VNT | 351
SSUP1400800 | Stač.sklendė uždar.pavarai daugiavėrė AL 1400x800 | VNT | 388.96
SSUP1400900 | Stač.sklendė uždar.pavarai daugiavėrė AL 1400x900 | VNT | 426.97
SSUP14001000 | Stač.sklendė uždar.pavarai daugiavėrė AL 1400x1000 | VNT | 464.96
SSUP14001100 | Stač.sklendė uždar.pavarai daugiavėrė AL 1400x1100 | VNT | 502.94
SSUP14001200 | Stač.sklendė uždar.pavarai daugiavėrė AL 1400x1200 | VNT | 540.9
SSUP14001300 | Stač.sklendė uždar.pavarai daugiavėrė AL 1400x1300 | VNT | 578.86
SSUP14001400 | Stač.sklendė uždar.pavarai daugiavėrė AL 1400x1400 | VNT | 616.85
SSUPIZ200200 | Stač.sklendė uždar.pavarai daugiavėrė AL 200x200-Izoliuota | VNT | 84.29
SSUPIZ200300 | Stač.sklendė uždar.pavarai daugiavėrė AL 200x300-Izoliuota | VNT | 107.85
SSUPIZ200400 | Stač.sklendė uždar.pavarai daugiavėrė AL 200x400-Izoliuota | VNT | 131.33
SSUPIZ200500 | Stač.sklendė uždar.pavarai daugiavėrė AL 200x500-Izoliuota | VNT | 154.83
SSUPIZ200600 | Stač.sklendė uždar.pavarai daugiavėrė AL 200x600-Izoliuota | VNT | 178.33
SSUPIZ200700 | Stač.sklendė uždar.pavarai daugiavėrė AL 200x700-Izoliuota | VNT | 201.81
SSUPIZ200800 | Stač.sklendė uždar.pavarai daugiavėrė AL 200x800-Izoliuota | VNT | 225.34
SSUPIZ200900 | Stač.sklendė uždar.pavarai daugiavėrė AL 200x900-Izoliuota | VNT | 248.85
SSUPIZ2001000 | Stač.sklendė uždar.pavarai daugiavėrė AL 200x1000-Izoliuota | VNT | 272.32
SSUPIZ300200 | Stač.sklendė uždar.pavarai daugiavėrė AL 300x200-Izoliuota | VNT | 94.9
SSUPIZ300300 | Stač.sklendė uždar.pavarai daugiavėrė AL 300x300-Izoliuota | VNT | 121.73
SSUPIZ300400 | Stač.sklendė uždar.pavarai daugiavėrė AL 300x400-Izoliuota | VNT | 148.56
SSUPIZ300500 | Stač.sklendė uždar.pavarai daugiavėrė AL 300x500-Izoliuota | VNT | 175.37
SSUPIZ300600 | Stač.sklendė uždar.pavarai daugiavėrė AL 300x600-Izoliuota | VNT | 202.18
SSUPIZ300700 | Stač.sklendė uždar.pavarai daugiavėrė AL 300x700-Izoliuota | VNT | 228.98
SSUPIZ300800 | Stač.sklendė uždar.pavarai daugiavėrė AL 300x800-Izoliuota | VNT | 255.81
SSUPIZ300900 | Stač.sklendė uždar.pavarai daugiavėrė AL 300x900-Izoliuota | VNT | 282.65
SSUPIZ3001000 | Stač.sklendė uždar.pavarai daugiavėrė AL 300x1000-Izoliuota | VNT | 309.45
SSUPIZ3001100 | Stač.sklendė uždar.pavarai daugiavėrė AL 300x1100-Izoliuota | VNT | 336.26
SSUPIZ3001200 | Stač.sklendė uždar.pavarai daugiavėrė AL 300x1200-Izoliuota | VNT | 363.06
SSUPIZ3001300 | Stač.sklendė uždar.pavarai daugiavėrė AL 300x1300-Izoliuota | VNT | 389.87
SSUPIZ3001400 | Stač.sklendė uždar.pavarai daugiavėrė AL 300x1400-Izoliuota | VNT | 416.7
SSUPIZ400200 | Stač.sklendė uždar.pavarai daugiavėrė AL 400x200-Izoliuota | VNT | 105.51
SSUPIZ400300 | Stač.sklendė uždar.pavarai daugiavėrė AL 400x300-Izoliuota | VNT | 135.69
SSUPIZ400400 | Stač.sklendė uždar.pavarai daugiavėrė AL 400x400-Izoliuota | VNT | 165.83
SSUPIZ400500 | Stač.sklendė uždar.pavarai daugiavėrė AL 400x500-Izoliuota | VNT | 195.94
SSUPIZ400600 | Stač.sklendė uždar.pavarai daugiavėrė AL 400x600-Izoliuota | VNT | 226.07
SSUPIZ400700 | Stač.sklendė uždar.pavarai daugiavėrė AL 400x700-Izoliuota | VNT | 256.18
SSUPIZ400800 | Stač.sklendė uždar.pavarai daugiavėrė AL 400x800-Izoliuota | VNT | 286.29
SSUPIZ400900 | Stač.sklendė uždar.pavarai daugiavėrė AL 400x900-Izoliuota | VNT | 316.47
SSUPIZ4001000 | Stač.sklendė uždar.pavarai daugiavėrė AL 400x1000-Izoliuota | VNT | 346.61
SSUPIZ4001100 | Stač.sklendė uždar.pavarai daugiavėrė AL 400x1100-Izoliuota | VNT | 376.71
SSUPIZ4001200 | Stač.sklendė uždar.pavarai daugiavėrė AL 400x1200-Izoliuota | VNT | 406.82
SSUPIZ4001300 | Stač.sklendė uždar.pavarai daugiavėrė AL 400x1300-Izoliuota | VNT | 436.96
SSUPIZ4001400 | Stač.sklendė uždar.pavarai daugiavėrė AL 400x1400-Izoliuota | VNT | 467.06
SSUPIZ500200 | Stač.sklendė uždar.pavarai daugiavėrė AL 500x200-Izoliuota | VNT | 116.17
SSUPIZ500300 | Stač.sklendė uždar.pavarai daugiavėrė AL 500x300-Izoliuota | VNT | 149.6
SSUPIZ500400 | Stač.sklendė uždar.pavarai daugiavėrė AL 500x400-Izoliuota | VNT | 183.04
SSUPIZ500500 | Stač.sklendė uždar.pavarai daugiavėrė AL 500x500-Izoliuota | VNT | 216.5
SSUPIZ500600 | Stač.sklendė uždar.pavarai daugiavėrė AL 500x600-Izoliuota | VNT | 249.94
SSUPIZ500700 | Stač.sklendė uždar.pavarai daugiavėrė AL 500x700-Izoliuota | VNT | 283.35
SSUPIZ500800 | Stač.sklendė uždar.pavarai daugiavėrė AL 500x800-Izoliuota | VNT | 316.81
SSUPIZ500900 | Stač.sklendė uždar.pavarai daugiavėrė AL 500x900-Izoliuota | VNT | 350.27
SSUPIZ5001000 | Stač.sklendė uždar.pavarai daugiavėrė AL 500x1000-Izoliuota | VNT | 383.71
SSUPIZ5001100 | Stač.sklendė uždar.pavarai daugiavėrė AL 500x1100-Izoliuota | VNT | 417.14
SSUPIZ5001200 | Stač.sklendė uždar.pavarai daugiavėrė AL 500x1200-Izoliuota | VNT | 450.58
SSUPIZ5001300 | Stač.sklendė uždar.pavarai daugiavėrė AL 500x1300-Izoliuota | VNT | 483.99
SSUPIZ5001400 | Stač.sklendė uždar.pavarai daugiavėrė AL 500x1400-Izoliuota | VNT | 517.48
SSUPIZ600200 | Stač.sklendė uždar.pavarai daugiavėrė AL 600x200-Izoliuota | VNT | 126.75
SSUPIZ600300 | Stač.sklendė uždar.pavarai daugiavėrė AL 600x300-Izoliuota | VNT | 163.54
SSUPIZ600400 | Stač.sklendė uždar.pavarai daugiavėrė AL 600x400-Izoliuota | VNT | 200.28
SSUPIZ600500 | Stač.sklendė uždar.pavarai daugiavėrė AL 600x500-Izoliuota | VNT | 237.02
SSUPIZ600600 | Stač.sklendė uždar.pavarai daugiavėrė AL 600x600-Izoliuota | VNT | 273.75
SSUPIZ600700 | Stač.sklendė uždar.pavarai daugiavėrė AL 600x700-Izoliuota | VNT | 310.54
SSUPIZ600800 | Stač.sklendė uždar.pavarai daugiavėrė AL 600x800-Izoliuota | VNT | 347.28
SSUPIZ600900 | Stač.sklendė uždar.pavarai daugiavėrė AL 600x900-Izoliuota | VNT | 384.05
SSUPIZ6001000 | Stač.sklendė uždar.pavarai daugiavėrė AL 600x1000-Izoliuota | VNT | 420.81
SSUPIZ6001100 | Stač.sklendė uždar.pavarai daugiavėrė AL 600x1100-Izoliuota | VNT | 457.55
SSUPIZ6001200 | Stač.sklendė uždar.pavarai daugiavėrė AL 600x1200-Izoliuota | VNT | 494.31
SSUPIZ6001300 | Stač.sklendė uždar.pavarai daugiavėrė AL 600x1300-Izoliuota | VNT | 531.08
SSUPIZ6001400 | Stač.sklendė uždar.pavarai daugiavėrė AL 600x1400-Izoliuota | VNT | 567.81
SSUPIZ700200 | Stač.sklendė uždar.pavarai daugiavėrė AL 700x200-Izoliuota | VNT | 137.38
SSUPIZ700300 | Stač.sklendė uždar.pavarai daugiavėrė AL 700x300-Izoliuota | VNT | 177.48
SSUPIZ700400 | Stač.sklendė uždar.pavarai daugiavėrė AL 700x400-Izoliuota | VNT | 217.54
SSUPIZ700500 | Stač.sklendė uždar.pavarai daugiavėrė AL 700x500-Izoliuota | VNT | 257.58
SSUPIZ700600 | Stač.sklendė uždar.pavarai daugiavėrė AL 700x600-Izoliuota | VNT | 297.65
SSUPIZ700700 | Stač.sklendė uždar.pavarai daugiavėrė AL 700x700-Izoliuota | VNT | 337.74
SSUPIZ700800 | Stač.sklendė uždar.pavarai daugiavėrė AL 700x800-Izoliuota | VNT | 377.78
SSUPIZ700900 | Stač.sklendė uždar.pavarai daugiavėrė AL 700x900-Izoliuota | VNT | 417.87
SSUPIZ7001000 | Stač.sklendė uždar.pavarai daugiavėrė AL 700x1000-Izoliuota | VNT | 457.96
SSUPIZ7001100 | Stač.sklendė uždar.pavarai daugiavėrė AL 700x1100-Izoliuota | VNT | 498
SSUPIZ7001200 | Stač.sklendė uždar.pavarai daugiavėrė AL 700x1200-Izoliuota | VNT | 538.1
SSUPIZ7001300 | Stač.sklendė uždar.pavarai daugiavėrė AL 700x1300-Izoliuota | VNT | 578.16
SSUPIZ7001400 | Stač.sklendė uždar.pavarai daugiavėrė AL 700x1400-Izoliuota | VNT | 618.2
SSUPIZ800200 | Stač.sklendė uždar.pavarai daugiavėrė AL 800x200-Izoliuota | VNT | 147.99
SSUPIZ800300 | Stač.sklendė uždar.pavarai daugiavėrė AL 800x300-Izoliuota | VNT | 191.39
SSUPIZ800400 | Stač.sklendė uždar.pavarai daugiavėrė AL 800x400-Izoliuota | VNT | 234.75
SSUPIZ800500 | Stač.sklendė uždar.pavarai daugiavėrė AL 800x500-Izoliuota | VNT | 278.15
SSUPIZ800600 | Stač.sklendė uždar.pavarai daugiavėrė AL 800x600-Izoliuota | VNT | 321.52
SSUPIZ800700 | Stač.sklendė uždar.pavarai daugiavėrė AL 800x700-Izoliuota | VNT | 364.88
SSUPIZ800800 | Stač.sklendė uždar.pavarai daugiavėrė AL 800x800-Izoliuota | VNT | 408.28
SSUPIZ800900 | Stač.sklendė uždar.pavarai daugiavėrė AL 800x900-Izoliuota | VNT | 451.67
SSUPIZ8001000 | Stač.sklendė uždar.pavarai daugiavėrė AL 800x1000-Izoliuota | VNT | 495.07
SSUPIZ8001100 | Stač.sklendė uždar.pavarai daugiavėrė AL 800x1100-Izoliuota | VNT | 538.43
SSUPIZ8001200 | Stač.sklendė uždar.pavarai daugiavėrė AL 800x1200-Izoliuota | VNT | 581.83
SSUPIZ8001300 | Stač.sklendė uždar.pavarai daugiavėrė AL 800x1300-Izoliuota | VNT | 625.17
SSUPIZ8001400 | Stač.sklendė uždar.pavarai daugiavėrė AL 800x1400-Izoliuota | VNT | 668.54
SSUPIZ900200 | Stač.sklendė uždar.pavarai daugiavėrė AL 900x200-Izoliuota | VNT | 158.63
SSUPIZ900300 | Stač.sklendė uždar.pavarai daugiavėrė AL 900x300-Izoliuota | VNT | 205.32
SSUPIZ900400 | Stač.sklendė uždar.pavarai daugiavėrė AL 900x400-Izoliuota | VNT | 252.04
SSUPIZ900500 | Stač.sklendė uždar.pavarai daugiavėrė AL 900x500-Izoliuota | VNT | 298.71
SSUPIZ900600 | Stač.sklendė uždar.pavarai daugiavėrė AL 900x600-Izoliuota | VNT | 345.41
SSUPIZ900700 | Stač.sklendė uždar.pavarai daugiavėrė AL 900x700-Izoliuota | VNT | 392.08
SSUPIZ900800 | Stač.sklendė uždar.pavarai daugiavėrė AL 900x800-Izoliuota | VNT | 438.8
SSUPIZ900900 | Stač.sklendė uždar.pavarai daugiavėrė AL 900x900-Izoliuota | VNT | 485.5
SSUPIZ9001000 | Stač.sklendė uždar.pavarai daugiavėrė AL 900x1000-Izoliuota | VNT | 532.19
SSUPIZ9001100 | Stač.sklendė uždar.pavarai daugiavėrė AL 900x1100-Izoliuota | VNT | 578.89
SSUPIZ9001200 | Stač.sklendė uždar.pavarai daugiavėrė AL 900x1200-Izoliuota | VNT | 625.59
SSUPIZ9001300 | Stač.sklendė uždar.pavarai daugiavėrė AL 900x1300-Izoliuota | VNT | 672.26
SSUPIZ9001400 | Stač.sklendė uždar.pavarai daugiavėrė AL 900x1400-Izoliuota | VNT | 718.98
SSUPIZ1000200 | Stač.sklendė uždar.pavarai daugiavėrė AL 1000x200-Izoliuota | VNT | 169.21
SSUPIZ1000300 | Stač.sklendė uždar.pavarai daugiavėrė AL 1000x300-Izoliuota | VNT | 219.26
SSUPIZ1000400 | Stač.sklendė uždar.pavarai daugiavėrė AL 1000x400-Izoliuota | VNT | 269.26
SSUPIZ1000500 | Stač.sklendė uždar.pavarai daugiavėrė AL 1000x500-Izoliuota | VNT | 319.25
SSUPIZ1000600 | Stač.sklendė uždar.pavarai daugiavėrė AL 1000x600-Izoliuota | VNT | 369.25
SSUPIZ1000700 | Stač.sklendė uždar.pavarai daugiavėrė AL 1000x700-Izoliuota | VNT | 419.28
SSUPIZ1000800 | Stač.sklendė uždar.pavarai daugiavėrė AL 1000x800-Izoliuota | VNT | 469.25
SSUPIZ1000900 | Stač.sklendė uždar.pavarai daugiavėrė AL 1000x900-Izoliuota | VNT | 519.3
SSUPIZ10001000 | Stač.sklendė uždar.pavarai daugiavėrė AL 1000x1000-Izoliuota | VNT | 569.32
SSUPIZ10001100 | Stač.sklendė uždar.pavarai daugiavėrė AL 1000x1100-Izoliuota | VNT | 619.29
SSUPIZ10001200 | Stač.sklendė uždar.pavarai daugiavėrė AL 1000x1200-Izoliuota | VNT | 669.32
SSUPIZ10001300 | Stač.sklendė uždar.pavarai daugiavėrė AL 1000x1300-Izoliuota | VNT | 719.29
SSUPIZ10001400 | Stač.sklendė uždar.pavarai daugiavėrė AL 1000x1400-Izoliuota | VNT | 769.31
SSUPIZ1100200 | Stač.sklendė uždar.pavarai daugiavėrė AL 1100x200-Izoliuota | VNT | 179.84
SSUPIZ1100300 | Stač.sklendė uždar.pavarai daugiavėrė AL 1100x300-Izoliuota | VNT | 233.19
SSUPIZ1100400 | Stač.sklendė uždar.pavarai daugiavėrė AL 1100x400-Izoliuota | VNT | 286.52
SSUPIZ1100500 | Stač.sklendė uždar.pavarai daugiavėrė AL 1100x500-Izoliuota | VNT | 339.82
SSUPIZ1100600 | Stač.sklendė uždar.pavarai daugiavėrė AL 1100x600-Izoliuota | VNT | 393.15
SSUPIZ1100700 | Stač.sklendė uždar.pavarai daugiavėrė AL 1100x700-Izoliuota | VNT | 446.47
SSUPIZ1100800 | Stač.sklendė uždar.pavarai daugiavėrė AL 1100x800-Izoliuota | VNT | 499.77
SSUPIZ1100900 | Stač.sklendė uždar.pavarai daugiavėrė AL 1100x900-Izoliuota | VNT | 553.12
SSUPIZ11001000 | Stač.sklendė uždar.pavarai daugiavėrė AL 1100x1000-Izoliuota | VNT | 606.45
SSUPIZ11001100 | Stač.sklendė uždar.pavarai daugiavėrė AL 1100x1100-Izoliuota | VNT | 659.72
SSUPIZ11001200 | Stač.sklendė uždar.pavarai daugiavėrė AL 1100x1200-Izoliuota | VNT | 713.08
SSUPIZ11001300 | Stač.sklendė uždar.pavarai daugiavėrė AL 1100x1300-Izoliuota | VNT | 766.4
SSUPIZ11001400 | Stač.sklendė uždar.pavarai daugiavėrė AL 1100x1400-Izoliuota | VNT | 819.7
SSUPIZ1200200 | Stač.sklendė uždar.pavarai daugiavėrė AL 1200x200-Izoliuota | VNT | 190.45
SSUPIZ1200300 | Stač.sklendė uždar.pavarai daugiavėrė AL 1200x300-Izoliuota | VNT | 247.13
SSUPIZ1200400 | Stač.sklendė uždar.pavarai daugiavėrė AL 1200x400-Izoliuota | VNT | 303.73
SSUPIZ1200500 | Stač.sklendė uždar.pavarai daugiavėrė AL 1200x500-Izoliuota | VNT | 360.36
SSUPIZ1200600 | Stač.sklendė uždar.pavarai daugiavėrė AL 1200x600-Izoliuota | VNT | 417.01
SSUPIZ1200700 | Stač.sklendė uždar.pavarai daugiavėrė AL 1200x700-Izoliuota | VNT | 473.62
SSUPIZ1200800 | Stač.sklendė uždar.pavarai daugiavėrė AL 1200x800-Izoliuota | VNT | 530.27
SSUPIZ1200900 | Stač.sklendė uždar.pavarai daugiavėrė AL 1200x900-Izoliuota | VNT | 586.92
SSUPIZ12001000 | Stač.sklendė uždar.pavarai daugiavėrė AL 1200x1000-Izoliuota | VNT | 643.55
SSUPIZ12001100 | Stač.sklendė uždar.pavarai daugiavėrė AL 1200x1100-Izoliuota | VNT | 700.18
SSUPIZ12001200 | Stač.sklendė uždar.pavarai daugiavėrė AL 1200x1200-Izoliuota | VNT | 756.81
SSUPIZ12001300 | Stač.sklendė uždar.pavarai daugiavėrė AL 1200x1300-Izoliuota | VNT | 813.46
SSUPIZ12001400 | Stač.sklendė uždar.pavarai daugiavėrė AL 1200x1400-Izoliuota | VNT | 870.09
SSUPIZ1300200 | Stač.sklendė uždar.pavarai daugiavėrė AL 1300x200-Izoliuota | VNT | 201.03
SSUPIZ1300300 | Stač.sklendė uždar.pavarai daugiavėrė AL 1300x300-Izoliuota | VNT | 261.01
SSUPIZ1300400 | Stač.sklendė uždar.pavarai daugiavėrė AL 1300x400-Izoliuota | VNT | 321
SSUPIZ1300500 | Stač.sklendė uždar.pavarai daugiavėrė AL 1300x500-Izoliuota | VNT | 380.93
SSUPIZ1300600 | Stač.sklendė uždar.pavarai daugiavėrė AL 1300x600-Izoliuota | VNT | 440.86
SSUPIZ1300700 | Stač.sklendė uždar.pavarai daugiavėrė AL 1300x700-Izoliuota | VNT | 500.81
SSUPIZ1300800 | Stač.sklendė uždar.pavarai daugiavėrė AL 1300x800-Izoliuota | VNT | 560.74
SSUPIZ1300900 | Stač.sklendė uždar.pavarai daugiavėrė AL 1300x900-Izoliuota | VNT | 620.72
SSUPIZ13001000 | Stač.sklendė uždar.pavarai daugiavėrė AL 1300x1000-Izoliuota | VNT | 680.65
SSUPIZ13001100 | Stač.sklendė uždar.pavarai daugiavėrė AL 1300x1100-Izoliuota | VNT | 740.58
SSUPIZ13001200 | Stač.sklendė uždar.pavarai daugiavėrė AL 1300x1200-Izoliuota | VNT | 800.54
SSUPIZ13001300 | Stač.sklendė uždar.pavarai daugiavėrė AL 1300x1300-Izoliuota | VNT | 860.47
SSUPIZ13001400 | Stač.sklendė uždar.pavarai daugiavėrė AL 1300x1400-Izoliuota | VNT | 920.45
SSUPIZ1400300 | Stač.sklendė uždar.pavarai daugiavėrė AL 1400x300-Izoliuota | VNT | 274.98
SSUPIZ1400400 | Stač.sklendė uždar.pavarai daugiavėrė AL 1400x400-Izoliuota | VNT | 338.21
SSUPIZ1400500 | Stač.sklendė uždar.pavarai daugiavėrė AL 1400x500-Izoliuota | VNT | 401.49
SSUPIZ1400600 | Stač.sklendė uždar.pavarai daugiavėrė AL 1400x600-Izoliuota | VNT | 464.75
SSUPIZ1400700 | Stač.sklendė uždar.pavarai daugiavėrė AL 1400x700-Izoliuota | VNT | 527.98
SSUPIZ1400800 | Stač.sklendė uždar.pavarai daugiavėrė AL 1400x800-Izoliuota | VNT | 591.24
SSUPIZ1400900 | Stač.sklendė uždar.pavarai daugiavėrė AL 1400x900-Izoliuota | VNT | 654.55
SSUPIZ14001000 | Stač.sklendė uždar.pavarai daugiavėrė AL 1400x1000-Izoliuota | VNT | 717.81
SSUPIZ14001100 | Stač.sklendė uždar.pavarai daugiavėrė AL 1400x1100-Izoliuota | VNT | 781.07
SSUPIZ14001200 | Stač.sklendė uždar.pavarai daugiavėrė AL 1400x1200-Izoliuota | VNT | 844.3
SSUPIZ14001300 | Stač.sklendė uždar.pavarai daugiavėrė AL 1400x1300-Izoliuota | VNT | 907.56
SSUPIZ14001400 | Stač.sklendė uždar.pavarai daugiavėrė AL 1400x1400-Izoliuota | VNT | 970.81
VOZT400200 | Gravitacinis stač.pajung.atbul.vožtuvas WxH 400x200 | VNT | 84.86
VOZT400300 | Gravitacinis stač.pajung.atbul.vožtuvas WxH 400x300 | VNT | 107.3
VOZT400400 | Gravitacinis stač.pajung.atbul.vožtuvas WxH 400x400 | VNT | 129.69
VOZT400500 | Gravitacinis stač.pajung.atbul.vožtuvas WxH 400x500 | VNT | 152.1
VOZT400600 | Gravitacinis stač.pajung.atbul.vožtuvas WxH 400x600 | VNT | 174.49
VOZT400700 | Gravitacinis stač.pajung.atbul.vožtuvas WxH 400x700 | VNT | 196.87
VOZT400800 | Gravitacinis stač.pajung.atbul.vožtuvas WxH 400x800 | VNT | 219.28
VOZT400900 | Gravitacinis stač.pajung.atbul.vožtuvas WxH 400x900 | VNT | 241.7
VOZT4001000 | Gravitacinis stač.pajung.atbul.vožtuvas WxH 400x1000 | VNT | 264.11
VOZT4001100 | Gravitacinis stač.pajung.atbul.vožtuvas WxH 400x1100 | VNT | 286.52
VOZT4001200 | Gravitacinis stač.pajung.atbul.vožtuvas WxH 400x1200 | VNT | 308.91
VOZT4001300 | Gravitacinis stač.pajung.atbul.vožtuvas WxH 400x1300 | VNT | 331.29
VOZT4001400 | Gravitacinis stač.pajung.atbul.vožtuvas WxH 400x1400 | VNT | 353.68
VOZT500200 | Gravitacinis stač.pajung.atbul.vožtuvas WxH 500x200 | VNT | 89.93
VOZT500300 | Gravitacinis stač.pajung.atbul.vožtuvas WxH 500x300 | VNT | 112.81
VOZT500400 | Gravitacinis stač.pajung.atbul.vožtuvas WxH 500x400 | VNT | 135.64
VOZT500500 | Gravitacinis stač.pajung.atbul.vožtuvas WxH 500x500 | VNT | 158.5
VOZT500600 | Gravitacinis stač.pajung.atbul.vožtuvas WxH 500x600 | VNT | 181.35
VOZT500700 | Gravitacinis stač.pajung.atbul.vožtuvas WxH 500x700 | VNT | 204.2
VOZT500800 | Gravitacinis stač.pajung.atbul.vožtuvas WxH 500x800 | VNT | 227.06
VOZT500900 | Gravitacinis stač.pajung.atbul.vožtuvas WxH 500x900 | VNT | 249.94
VOZT5001000 | Gravitacinis stač.pajung.atbul.vožtuvas WxH 500x1000 | VNT | 272.82
VOZT5001100 | Gravitacinis stač.pajung.atbul.vožtuvas WxH 500x1100 | VNT | 295.67
VOZT5001200 | Gravitacinis stač.pajung.atbul.vožtuvas WxH 500x1200 | VNT | 318.5
VOZT5001300 | Gravitacinis stač.pajung.atbul.vožtuvas WxH 500x1300 | VNT | 341.35
VOZT5001400 | Gravitacinis stač.pajung.atbul.vožtuvas WxH 500x1400 | VNT | 364.21
VOZT600200 | Gravitacinis stač.pajung.atbul.vožtuvas WxH 600x200 | VNT | 94.98
VOZT600300 | Gravitacinis stač.pajung.atbul.vožtuvas WxH 600x300 | VNT | 118.33
VOZT600400 | Gravitacinis stač.pajung.atbul.vožtuvas WxH 600x400 | VNT | 141.62
VOZT600500 | Gravitacinis stač.pajung.atbul.vožtuvas WxH 600x500 | VNT | 164.92
VOZT600600 | Gravitacinis stač.pajung.atbul.vožtuvas WxH 600x600 | VNT | 188.24
VOZT600700 | Gravitacinis stač.pajung.atbul.vožtuvas WxH 600x700 | VNT | 211.54
VOZT600800 | Gravitacinis stač.pajung.atbul.vožtuvas WxH 600x800 | VNT | 234.86
VOZT600900 | Gravitacinis stač.pajung.atbul.vožtuvas WxH 600x900 | VNT | 258.18
VOZT6001000 | Gravitacinis stač.pajung.atbul.vožtuvas WxH 600x1000 | VNT | 281.53
VOZT6001100 | Gravitacinis stač.pajung.atbul.vožtuvas WxH 600x1100 | VNT | 304.8
VOZT6001200 | Gravitacinis stač.pajung.atbul.vožtuvas WxH 600x1200 | VNT | 328.15
VOZT6001300 | Gravitacinis stač.pajung.atbul.vožtuvas WxH 600x1300 | VNT | 351.44
VOZT6001400 | Gravitacinis stač.pajung.atbul.vožtuvas WxH 600x1400 | VNT | 374.74
VOZT700200 | Gravitacinis stač.pajung.atbul.vožtuvas WxH 700x200 | VNT | 100.07
VOZT700300 | Gravitacinis stač.pajung.atbul.vožtuvas WxH 700x300 | VNT | 123.89
VOZT700400 | Gravitacinis stač.pajung.atbul.vožtuvas WxH 700x400 | VNT | 147.63
VOZT700500 | Gravitacinis stač.pajung.atbul.vožtuvas WxH 700x500 | VNT | 171.42
VOZT700600 | Gravitacinis stač.pajung.atbul.vožtuvas WxH 700x600 | VNT | 195.16
VOZT700700 | Gravitacinis stač.pajung.atbul.vožtuvas WxH 700x700 | VNT | 218.95
VOZT700800 | Gravitacinis stač.pajung.atbul.vožtuvas WxH 700x800 | VNT | 242.71
VOZT700900 | Gravitacinis stač.pajung.atbul.vožtuvas WxH 700x900 | VNT | 266.5
VOZT7001000 | Gravitacinis stač.pajung.atbul.vožtuvas WxH 700x1000 | VNT | 290.29
VOZT7001100 | Gravitacinis stač.pajung.atbul.vožtuvas WxH 700x1100 | VNT | 314.03
VOZT7001200 | Gravitacinis stač.pajung.atbul.vožtuvas WxH 700x1200 | VNT | 337.82
VOZT7001300 | Gravitacinis stač.pajung.atbul.vožtuvas WxH 700x1300 | VNT | 361.56
VOZT7001400 | Gravitacinis stač.pajung.atbul.vožtuvas WxH 700x1400 | VNT | 385.35
VOZT800200 | Gravitacinis stač.pajung.atbul.vožtuvas WxH 800x200 | VNT | 105.14
VOZT800300 | Gravitacinis stač.pajung.atbul.vožtuvas WxH 800x300 | VNT | 129.4
VOZT800400 | Gravitacinis stač.pajung.atbul.vožtuvas WxH 800x400 | VNT | 153.61
VOZT800500 | Gravitacinis stač.pajung.atbul.vožtuvas WxH 800x500 | VNT | 177.84
VOZT800600 | Gravitacinis stač.pajung.atbul.vožtuvas WxH 800x600 | VNT | 202.05
VOZT800700 | Gravitacinis stač.pajung.atbul.vožtuvas WxH 800x700 | VNT | 226.25
VOZT800800 | Gravitacinis stač.pajung.atbul.vožtuvas WxH 800x800 | VNT | 250.51
VOZT800900 | Gravitacinis stač.pajung.atbul.vožtuvas WxH 800x900 | VNT | 274.74
VOZT8001000 | Gravitacinis stač.pajung.atbul.vožtuvas WxH 800x1000 | VNT | 299
VOZT8001100 | Gravitacinis stač.pajung.atbul.vožtuvas WxH 800x1100 | VNT | 323.21
VOZT8001200 | Gravitacinis stač.pajung.atbul.vožtuvas WxH 800x1200 | VNT | 347.44
VOZT8001300 | Gravitacinis stač.pajung.atbul.vožtuvas WxH 800x1300 | VNT | 371.64
VOZT8001400 | Gravitacinis stač.pajung.atbul.vožtuvas WxH 800x1400 | VNT | 395.88
VOZT900200 | Gravitacinis stač.pajung.atbul.vožtuvas WxH 900x200 | VNT | 110.24
VOZT900300 | Gravitacinis stač.pajung.atbul.vožtuvas WxH 900x300 | VNT | 134.94
VOZT900400 | Gravitacinis stač.pajung.atbul.vožtuvas WxH 900x400 | VNT | 159.61
VOZT900500 | Gravitacinis stač.pajung.atbul.vožtuvas WxH 900x500 | VNT | 184.34
VOZT900600 | Gravitacinis stač.pajung.atbul.vožtuvas WxH 900x600 | VNT | 208.99
VOZT900700 | Gravitacinis stač.pajung.atbul.vožtuvas WxH 900x700 | VNT | 233.66
VOZT900800 | Gravitacinis stač.pajung.atbul.vožtuvas WxH 900x800 | VNT | 258.34
VOZT900900 | Gravitacinis stač.pajung.atbul.vožtuvas WxH 900x900 | VNT | 283.04
VOZT9001000 | Gravitacinis stač.pajung.atbul.vožtuvas WxH 900x1000 | VNT | 307.76
VOZT9001100 | Gravitacinis stač.pajung.atbul.vožtuvas WxH 900x1100 | VNT | 332.44
VOZT9001200 | Gravitacinis stač.pajung.atbul.vožtuvas WxH 900x1200 | VNT | 357.11
VOZT9001300 | Gravitacinis stač.pajung.atbul.vožtuvas WxH 900x1300 | VNT | 381.76
VOZT9001400 | Gravitacinis stač.pajung.atbul.vožtuvas WxH 900x1400 | VNT | 406.46
VOZT1000200 | Gravitacinis stač.pajung.atbul.vožtuvas WxH 1000x200 | VNT | 115.31
VOZT1000300 | Gravitacinis stač.pajung.atbul.vožtuvas WxH 1000x300 | VNT | 140.45
VOZT1000400 | Gravitacinis stač.pajung.atbul.vožtuvas WxH 1000x400 | VNT | 165.59
VOZT1000500 | Gravitacinis stač.pajung.atbul.vožtuvas WxH 1000x500 | VNT | 190.74
VOZT1000600 | Gravitacinis stač.pajung.atbul.vožtuvas WxH 1000x600 | VNT | 215.88
VOZT1000700 | Gravitacinis stač.pajung.atbul.vožtuvas WxH 1000x700 | VNT | 240.99
VOZT1000800 | Gravitacinis stač.pajung.atbul.vožtuvas WxH 1000x800 | VNT | 266.11
VOZT1000900 | Gravitacinis stač.pajung.atbul.vožtuvas WxH 1000x900 | VNT | 291.3
VOZT10001000 | Gravitacinis stač.pajung.atbul.vožtuvas WxH 1000x1000 | VNT | 316.47
VOZT10001100 | Gravitacinis stač.pajung.atbul.vožtuvas WxH 1000x1100 | VNT | 341.61
VOZT10001200 | Gravitacinis stač.pajung.atbul.vožtuvas WxH 1000x1200 | VNT | 366.76
VOZT10001300 | Gravitacinis stač.pajung.atbul.vožtuvas WxH 1000x1300 | VNT | 391.85
VOZT10001400 | Gravitacinis stač.pajung.atbul.vožtuvas WxH 1000x1400 | VNT | 416.99
VOZT1100200 | Gravitacinis stač.pajung.atbul.vožtuvas WxH 1100x200 | VNT | 120.41
VOZT1100300 | Gravitacinis stač.pajung.atbul.vožtuvas WxH 1100x300 | VNT | 146.02
VOZT1100400 | Gravitacinis stač.pajung.atbul.vožtuvas WxH 1100x400 | VNT | 171.6
VOZT1100500 | Gravitacinis stač.pajung.atbul.vožtuvas WxH 1100x500 | VNT | 197.18
VOZT1100600 | Gravitacinis stač.pajung.atbul.vožtuvas WxH 1100x600 | VNT | 222.77
VOZT1100700 | Gravitacinis stač.pajung.atbul.vožtuvas WxH 1100x700 | VNT | 248.38
VOZT1100800 | Gravitacinis stač.pajung.atbul.vožtuvas WxH 1100x800 | VNT | 273.96
VOZT1100900 | Gravitacinis stač.pajung.atbul.vožtuvas WxH 1100x900 | VNT | 299.6
VOZT11001000 | Gravitacinis stač.pajung.atbul.vožtuvas WxH 1100x1000 | VNT | 325.21
VOZT11001100 | Gravitacinis stač.pajung.atbul.vožtuvas WxH 1100x1100 | VNT | 350.82
VOZT11001200 | Gravitacinis stač.pajung.atbul.vožtuvas WxH 1100x1200 | VNT | 376.38
VOZT11001300 | Gravitacinis stač.pajung.atbul.vožtuvas WxH 1100x1300 | VNT | 401.96
VOZT11001400 | Gravitacinis stač.pajung.atbul.vožtuvas WxH 1100x1400 | VNT | 427.54
VOZT1200200 | Gravitacinis stač.pajung.atbul.vožtuvas WxH 1200x200 | VNT | 125.48
VOZT1200300 | Gravitacinis stač.pajung.atbul.vožtuvas WxH 1200x300 | VNT | 151.55
VOZT1200400 | Gravitacinis stač.pajung.atbul.vožtuvas WxH 1200x400 | VNT | 177.58
VOZT1200500 | Gravitacinis stač.pajung.atbul.vožtuvas WxH 1200x500 | VNT | 203.63
VOZT1200600 | Gravitacinis stač.pajung.atbul.vožtuvas WxH 1200x600 | VNT | 229.71
VOZT1200700 | Gravitacinis stač.pajung.atbul.vožtuvas WxH 1200x700 | VNT | 255.74
VOZT1200800 | Gravitacinis stač.pajung.atbul.vožtuvas WxH 1200x800 | VNT | 281.79
VOZT1200900 | Gravitacinis stač.pajung.atbul.vožtuvas WxH 1200x900 | VNT | 307.87
VOZT12001000 | Gravitacinis stač.pajung.atbul.vožtuvas WxH 1200x1000 | VNT | 333.94
VOZT12001100 | Gravitacinis stač.pajung.atbul.vožtuvas WxH 1200x1100 | VNT | 359.97
VOZT12001200 | Gravitacinis stač.pajung.atbul.vožtuvas WxH 1200x1200 | VNT | 386.05
VOZT12001300 | Gravitacinis stač.pajung.atbul.vožtuvas WxH 1200x1300 | VNT | 412.07
VOZT12001400 | Gravitacinis stač.pajung.atbul.vožtuvas WxH 1200x1400 | VNT | 438.1
VOZT1300200 | Gravitacinis stač.pajung.atbul.vožtuvas WxH 1300x200 | VNT | 130.52
VOZT1300300 | Gravitacinis stač.pajung.atbul.vožtuvas WxH 1300x300 | VNT | 157.07
VOZT1300400 | Gravitacinis stač.pajung.atbul.vožtuvas WxH 1300x400 | VNT | 183.53
VOZT1300500 | Gravitacinis stač.pajung.atbul.vožtuvas WxH 1300x500 | VNT | 210.05
VOZT1300600 | Gravitacinis stač.pajung.atbul.vožtuvas WxH 1300x600 | VNT | 236.55
VOZT1300700 | Gravitacinis stač.pajung.atbul.vožtuvas WxH 1300x700 | VNT | 263.07
VOZT1300800 | Gravitacinis stač.pajung.atbul.vožtuvas WxH 1300x800 | VNT | 289.56
VOZT1300900 | Gravitacinis stač.pajung.atbul.vožtuvas WxH 1300x900 | VNT | 316.11
VOZT13001000 | Gravitacinis stač.pajung.atbul.vožtuvas WxH 1300x1000 | VNT | 342.63
VOZT13001100 | Gravitacinis stač.pajung.atbul.vožtuvas WxH 1300x1100 | VNT | 369.12
VOZT13001200 | Gravitacinis stač.pajung.atbul.vožtuvas WxH 1300x1200 | VNT | 395.64
VOZT13001300 | Gravitacinis stač.pajung.atbul.vožtuvas WxH 1300x1300 | VNT | 422.16
VOZT13001400 | Gravitacinis stač.pajung.atbul.vožtuvas WxH 1300x1400 | VNT | 448.68
VOZT1400200 | Gravitacinis stač.pajung.atbul.vožtuvas WxH 1400x200 | VNT | 135.62
VOZT1400300 | Gravitacinis stač.pajung.atbul.vožtuvas WxH 1400x300 | VNT | 162.6
VOZT1400400 | Gravitacinis stač.pajung.atbul.vožtuvas WxH 1400x400 | VNT | 189.57
VOZT1400500 | Gravitacinis stač.pajung.atbul.vožtuvas WxH 1400x500 | VNT | 216.55
VOZT1400600 | Gravitacinis stač.pajung.atbul.vožtuvas WxH 1400x600 | VNT | 243.52
VOZT1400700 | Gravitacinis stač.pajung.atbul.vožtuvas WxH 1400x700 | VNT | 270.45
VOZT1400800 | Gravitacinis stač.pajung.atbul.vožtuvas WxH 1400x800 | VNT | 297.44
VOZT1400900 | Gravitacinis stač.pajung.atbul.vožtuvas WxH 1400x900 | VNT | 324.4
VOZT14001000 | Gravitacinis stač.pajung.atbul.vožtuvas WxH 1400x1000 | VNT | 351.42
VOZT14001100 | Gravitacinis stač.pajung.atbul.vožtuvas WxH 1400x1100 | VNT | 378.35
VOZT14001200 | Gravitacinis stač.pajung.atbul.vožtuvas WxH 1400x1200 | VNT | 405.31
VOZT14001300 | Gravitacinis stač.pajung.atbul.vožtuvas WxH 1400x1300 | VNT | 432.3
VOZT14001400 | Gravitacinis stač.pajung.atbul.vožtuvas WxH 1400x1400 | VNT | 459.24
SLJ200150 | Stač.lanksti jungtis WxH 200x150 | VNT | 36.36
SLJ200200 | Stač.lanksti jungtis WxH 200x200 | VNT | 37.44
SLJ200250 | Stač.lanksti jungtis WxH 200x250 | VNT | 38.47
SLJ300150 | Stač.lanksti jungtis WxH 300x150 | VNT | 38.47
SLJ300200 | Stač.lanksti jungtis WxH 300x200 | VNT | 39.58
SLJ300250 | Stač.lanksti jungtis WxH 300x250 | VNT | 40.63
SLJ300300 | Stač.lanksti jungtis WxH 300x300 | VNT | 41.69
SLJ300350 | Stač.lanksti jungtis WxH 300x350 | VNT | 42.74
SLJ400150 | Stač.lanksti jungtis WxH 400x150 | VNT | 40.63
SLJ400200 | Stač.lanksti jungtis WxH 400x200 | VNT | 41.69
SLJ400250 | Stač.lanksti jungtis WxH 400x250 | VNT | 42.74
SLJ400300 | Stač.lanksti jungtis WxH 400x300 | VNT | 43.8
SLJ400350 | Stač.lanksti jungtis WxH 400x350 | VNT | 44.86
SLJ400400 | Stač.lanksti jungtis WxH 400x400 | VNT | 45.94
SLJ400450 | Stač.lanksti jungtis WxH 400x450 | VNT | 46.97
SLJ500150 | Stač.lanksti jungtis WxH 500x150 | VNT | 42.74
SLJ500200 | Stač.lanksti jungtis WxH 500x200 | VNT | 43.8
SLJ500250 | Stač.lanksti jungtis WxH 500x250 | VNT | 44.86
SLJ500300 | Stač.lanksti jungtis WxH 500x300 | VNT | 45.94
SLJ500350 | Stač.lanksti jungtis WxH 500x350 | VNT | 46.97
SLJ500400 | Stač.lanksti jungtis WxH 500x400 | VNT | 48.05
SLJ500450 | Stač.lanksti jungtis WxH 500x450 | VNT | 49.08
SLJ500500 | Stač.lanksti jungtis WxH 500x500 | VNT | 50.18
SLJ600150 | Stač.lanksti jungtis WxH 600x150 | VNT | 44.86
SLJ600200 | Stač.lanksti jungtis WxH 600x200 | VNT | 45.94
SLJ600250 | Stač.lanksti jungtis WxH 600x250 | VNT | 46.97
SLJ600300 | Stač.lanksti jungtis WxH 600x300 | VNT | 48.05
SLJ600350 | Stač.lanksti jungtis WxH 600x350 | VNT | 49.08
SLJ600400 | Stač.lanksti jungtis WxH 600x400 | VNT | 50.18
SLJ600450 | Stač.lanksti jungtis WxH 600x450 | VNT | 51.7
SLJ600500 | Stač.lanksti jungtis WxH 600x500 | VNT | 53.21
SLJ700150 | Stač.lanksti jungtis WxH 700x150 | VNT | 46.97
SLJ700200 | Stač.lanksti jungtis WxH 700x200 | VNT | 48.05
SLJ700250 | Stač.lanksti jungtis WxH 700x250 | VNT | 49.08
SLJ700300 | Stač.lanksti jungtis WxH 700x300 | VNT | 50.18
SLJ700350 | Stač.lanksti jungtis WxH 700x350 | VNT | 51.7
SLJ700400 | Stač.lanksti jungtis WxH 700x400 | VNT | 53.21
SLJ700450 | Stač.lanksti jungtis WxH 700x450 | VNT | 54.72
SLJ700500 | Stač.lanksti jungtis WxH 700x500 | VNT | 56.23
SLJ800150 | Stač.lanksti jungtis WxH 800x150 | VNT | 49.08
SLJ800200 | Stač.lanksti jungtis WxH 800x200 | VNT | 50.18
SLJ800250 | Stač.lanksti jungtis WxH 800x250 | VNT | 51.7
SLJ800300 | Stač.lanksti jungtis WxH 800x300 | VNT | 53.21
SLJ800350 | Stač.lanksti jungtis WxH 800x350 | VNT | 54.72
SLJ800400 | Stač.lanksti jungtis WxH 800x400 | VNT | 56.23
SLJ800450 | Stač.lanksti jungtis WxH 800x450 | VNT | 57.72
SLJ800500 | Stač.lanksti jungtis WxH 800x500 | VNT | 59.26
SLJ900150 | Stač.lanksti jungtis WxH 900x150 | VNT | 51.7
SLJ900200 | Stač.lanksti jungtis WxH 900x200 | VNT | 53.21
SLJ900250 | Stač.lanksti jungtis WxH 900x250 | VNT | 54.72
SLJ900300 | Stač.lanksti jungtis WxH 900x300 | VNT | 56.23
SLJ900350 | Stač.lanksti jungtis WxH 900x350 | VNT | 57.72
SLJ900400 | Stač.lanksti jungtis WxH 900x400 | VNT | 59.26
SLJ900450 | Stač.lanksti jungtis WxH 900x450 | VNT | 60.74
SLJ900500 | Stač.lanksti jungtis WxH 900x500 | VNT | 62.28
SLJ1000150 | Stač.lanksti jungtis WxH 1000x150 | VNT | 54.72
SLJ1000200 | Stač.lanksti jungtis WxH 1000x200 | VNT | 56.23
SLJ1000250 | Stač.lanksti jungtis WxH 1000x250 | VNT | 57.72
SLJ1000300 | Stač.lanksti jungtis WxH 1000x300 | VNT | 59.26
SLJ1000350 | Stač.lanksti jungtis WxH 1000x350 | VNT | 60.74
SLJ1000400 | Stač.lanksti jungtis WxH 1000x400 | VNT | 62.28
SLJ1000450 | Stač.lanksti jungtis WxH 1000x450 | VNT | 63.77
SLJ1000500 | Stač.lanksti jungtis WxH 1000x500 | VNT | 65.3
PRAV18080 | Pravalymo liukas 180x80 | VNT | 5.2
PRAV200100 | Pravalymo liukas 200x100 | VNT | 6.37
PRAV250150 | Pravalymo liukas 250x150 | VNT | 7.53
PRAV300200 | Pravalymo liukas 300x200 | VNT | 11.58
PRAV400200 | Pravalymo liukas 400x200 | VNT | 16.03
PRAV400300 | Pravalymo liukas 400x300 | VNT | 17.38
PRAV500400 | Pravalymo liukas 500x400 | VNT | 34.74
PRAV600450 | Pravalymo liukas 600x450 | VNT | 43.76
PRAV300200IZ | Pravalymo liukas 300x200 izoliuotas | VNT | 57.48
PRAV400200IZ | Pravalymo liukas 400x200 izoliuotas | VNT | 58.47
PRAV400300IZ | Pravalymo liukas 400x300 izoliuotas | VNT | 59.91
PRAV500300IZ | Pravalymo liukas 500x300 izoliuotas | VNT | 62.46
PRAV500400IZ | Pravalymo liukas 500x400 izoliuotas | VNT | 65.52
PRAV600400IZ | Pravalymo liukas 600x400 izoliuotas | VNT | 64.86
GR200200 | Stač.lauko grotos WxH 200x200 | VNT | 45.5
GR200300 | Stač.lauko grotos WxH 200x300 | VNT | 61.33
GR200400 | Stač.lauko grotos WxH 200x400 | VNT | 70.38
GR200500 | Stač.lauko grotos WxH 200x500 | VNT | 86.24
GR200600 | Stač.lauko grotos WxH 200x600 | VNT | 95.34
GR200700 | Stač.lauko grotos WxH 200x700 | VNT | 104.36
GR200800 | Stač.lauko grotos WxH 200x800 | VNT | 120.22
GR200900 | Stač.lauko grotos WxH 200x900 | VNT | 129.27
GR2001000 | Stač.lauko grotos WxH 200x1000 | VNT | 145.13
GR2001100 | Stač.lauko grotos WxH 200x1100 | VNT | 154.15
GR2001200 | Stač.lauko grotos WxH 200x1200 | VNT | 170.04
GR2001300 | Stač.lauko grotos WxH 200x1300 | VNT | 179.09
GR2001400 | Stač.lauko grotos WxH 200x1400 | VNT | 188.16
GR2001500 | Stač.lauko grotos WxH 200x1500 | VNT | 204
GR2001600 | Stač.lauko grotos WxH 200x1600 | VNT | 212.99
GR2001700 | Stač.lauko grotos WxH 200x1700 | VNT | 228.93
GR2001800 | Stač.lauko grotos WxH 200x1800 | VNT | 237.93
GR2001900 | Stač.lauko grotos WxH 200x1900 | VNT | 253.81
GR2002000 | Stač.lauko grotos WxH 200x2000 | VNT | 262.91
GR300200 | Stač.lauko grotos WxH 300x200 | VNT | 48.75
GR300300 | Stač.lauko grotos WxH 300x300 | VNT | 65.86
GR300400 | Stač.lauko grotos WxH 300x400 | VNT | 75.63
GR300500 | Stač.lauko grotos WxH 300x500 | VNT | 92.72
GR300600 | Stač.lauko grotos WxH 300x600 | VNT | 102.44
GR300700 | Stač.lauko grotos WxH 300x700 | VNT | 112.22
GR300800 | Stač.lauko grotos WxH 300x800 | VNT | 129.27
GR300900 | Stač.lauko grotos WxH 300x900 | VNT | 139.05
GR3001000 | Stač.lauko grotos WxH 300x1000 | VNT | 156.13
GR3001100 | Stač.lauko grotos WxH 300x1100 | VNT | 165.88
GR3001200 | Stač.lauko grotos WxH 300x1200 | VNT | 182.94
GR3001300 | Stač.lauko grotos WxH 300x1300 | VNT | 192.71
GR3001400 | Stač.lauko grotos WxH 300x1400 | VNT | 202.49
GR3001500 | Stač.lauko grotos WxH 300x1500 | VNT | 219.54
GR3001600 | Stač.lauko grotos WxH 300x1600 | VNT | 229.32
GR3001700 | Stač.lauko grotos WxH 300x1700 | VNT | 246.4
GR3001800 | Stač.lauko grotos WxH 300x1800 | VNT | 256.15
GR3001900 | Stač.lauko grotos WxH 300x1900 | VNT | 273.21
GR3002000 | Stač.lauko grotos WxH 300x2000 | VNT | 282.96
GR400200 | Stač.lauko grotos WxH 400x200 | VNT | 52
GR400300 | Stač.lauko grotos WxH 400x300 | VNT | 70.33
GR400400 | Stač.lauko grotos WxH 400x400 | VNT | 80.81
GR400500 | Stač.lauko grotos WxH 400x500 | VNT | 99.11
GR400600 | Stač.lauko grotos WxH 400x600 | VNT | 109.56
GR400700 | Stač.lauko grotos WxH 400x700 | VNT | 120.04
GR400800 | Stač.lauko grotos WxH 400x800 | VNT | 138.32
GR400900 | Stač.lauko grotos WxH 400x900 | VNT | 148.82
GR4001000 | Stač.lauko grotos WxH 400x1000 | VNT | 167.1
GR4001100 | Stač.lauko grotos WxH 400x1100 | VNT | 177.55
GR4001200 | Stač.lauko grotos WxH 400x1200 | VNT | 195.88
GR4001300 | Stač.lauko grotos WxH 400x1300 | VNT | 206.31
GR4001400 | Stač.lauko grotos WxH 400x1400 | VNT | 216.79
GR4001500 | Stač.lauko grotos WxH 400x1500 | VNT | 235.12
GR4001600 | Stač.lauko grotos WxH 400x1600 | VNT | 245.57
GR4001700 | Stač.lauko grotos WxH 400x1700 | VNT | 263.85
GR4001800 | Stač.lauko grotos WxH 400x1800 | VNT | 274.33
GR4001900 | Stač.lauko grotos WxH 400x1900 | VNT | 292.63
GR4002000 | Stač.lauko grotos WxH 400x2000 | VNT | 303.08
GR500200 | Stač.lauko grotos WxH 500x200 | VNT | 55.28
GR500300 | Stač.lauko grotos WxH 500x300 | VNT | 74.83
GR500400 | Stač.lauko grotos WxH 500x400 | VNT | 86.03
GR500500 | Stač.lauko grotos WxH 500x500 | VNT | 105.53
GR500600 | Stač.lauko grotos WxH 500x600 | VNT | 116.69
GR500700 | Stač.lauko grotos WxH 500x700 | VNT | 127.87
GR500800 | Stač.lauko grotos WxH 500x800 | VNT | 147.39
GR500900 | Stač.lauko grotos WxH 500x900 | VNT | 158.63
GR5001000 | Stač.lauko grotos WxH 500x1000 | VNT | 178.07
GR5001100 | Stač.lauko grotos WxH 500x1100 | VNT | 189.28
GR5001200 | Stač.lauko grotos WxH 500x1200 | VNT | 208.75
GR5001300 | Stač.lauko grotos WxH 500x1300 | VNT | 219.96
GR5001400 | Stač.lauko grotos WxH 500x1400 | VNT | 231.17
GR5001500 | Stač.lauko grotos WxH 500x1500 | VNT | 250.67
GR5001600 | Stač.lauko grotos WxH 500x1600 | VNT | 261.82
GR5001700 | Stač.lauko grotos WxH 500x1700 | VNT | 281.35
GR5001800 | Stač.lauko grotos WxH 500x1800 | VNT | 292.53
GR5001900 | Stač.lauko grotos WxH 500x1900 | VNT | 312.05
GR5002000 | Stač.lauko grotos WxH 500x2000 | VNT | 323.23
GR600200 | Stač.lauko grotos WxH 600x200 | VNT | 58.6
GR600300 | Stač.lauko grotos WxH 600x300 | VNT | 79.3
GR600400 | Stač.lauko grotos WxH 600x400 | VNT | 91.21
GR600500 | Stač.lauko grotos WxH 600x500 | VNT | 111.93
GR600600 | Stač.lauko grotos WxH 600x600 | VNT | 123.81
GR600700 | Stač.lauko grotos WxH 600x700 | VNT | 135.75
GR600800 | Stač.lauko grotos WxH 600x800 | VNT | 156.44
GR600900 | Stač.lauko grotos WxH 600x900 | VNT | 168.38
GR6001000 | Stač.lauko grotos WxH 600x1000 | VNT | 189.05
GR6001100 | Stač.lauko grotos WxH 600x1100 | VNT | 200.93
GR6001200 | Stač.lauko grotos WxH 600x1200 | VNT | 221.7
GR6001300 | Stač.lauko grotos WxH 600x1300 | VNT | 233.58
GR6001400 | Stač.lauko grotos WxH 600x1400 | VNT | 245.52
GR6001500 | Stač.lauko grotos WxH 600x1500 | VNT | 266.19
GR6001600 | Stač.lauko grotos WxH 600x1600 | VNT | 278.07
GR6001700 | Stač.lauko grotos WxH 600x1700 | VNT | 298.82
GR6001800 | Stač.lauko grotos WxH 600x1800 | VNT | 310.67
GR6001900 | Stač.lauko grotos WxH 600x1900 | VNT | 331.47
GR6002000 | Stač.lauko grotos WxH 600x2000 | VNT | 343.36
GR700200 | Stač.lauko grotos WxH 700x200 | VNT | 61.85
GR700300 | Stač.lauko grotos WxH 700x300 | VNT | 83.77
GR700400 | Stač.lauko grotos WxH 700x400 | VNT | 96.41
GR700500 | Stač.lauko grotos WxH 700x500 | VNT | 118.33
GR700600 | Stač.lauko grotos WxH 700x600 | VNT | 130.96
GR700700 | Stač.lauko grotos WxH 700x700 | VNT | 143.57
GR700800 | Stač.lauko grotos WxH 700x800 | VNT | 165.49
GR700900 | Stač.lauko grotos WxH 700x900 | VNT | 178.13
GR7001000 | Stač.lauko grotos WxH 700x1000 | VNT | 200.04
GR7001100 | Stač.lauko grotos WxH 700x1100 | VNT | 212.6
GR7001200 | Stač.lauko grotos WxH 700x1200 | VNT | 234.62
GR7001300 | Stač.lauko grotos WxH 700x1300 | VNT | 247.21
GR7001400 | Stač.lauko grotos WxH 700x1400 | VNT | 259.82
GR7001500 | Stač.lauko grotos WxH 700x1500 | VNT | 281.76
GR7001600 | Stač.lauko grotos WxH 700x1600 | VNT | 294.35
GR7001700 | Stač.lauko grotos WxH 700x1700 | VNT | 316.26
GR7001800 | Stač.lauko grotos WxH 700x1800 | VNT | 328.87
GR7001900 | Stač.lauko grotos WxH 700x1900 | VNT | 350.87
GR7002000 | Stač.lauko grotos WxH 700x2000 | VNT | 363.48
GR800200 | Stač.lauko grotos WxH 800x200 | VNT | 65.13
GR800300 | Stač.lauko grotos WxH 800x300 | VNT | 88.27
GR800400 | Stač.lauko grotos WxH 800x400 | VNT | 101.61
GR800500 | Stač.lauko grotos WxH 800x500 | VNT | 124.8
GR800600 | Stač.lauko grotos WxH 800x600 | VNT | 138.06
GR800700 | Stač.lauko grotos WxH 800x700 | VNT | 151.4
GR800800 | Stač.lauko grotos WxH 800x800 | VNT | 174.56
GR800900 | Stač.lauko grotos WxH 800x900 | VNT | 187.9
GR8001000 | Stač.lauko grotos WxH 800x1000 | VNT | 210.99
GR8001100 | Stač.lauko grotos WxH 800x1100 | VNT | 224.35
GR8001200 | Stač.lauko grotos WxH 800x1200 | VNT | 247.47
GR8001300 | Stač.lauko grotos WxH 800x1300 | VNT | 260.83
GR8001400 | Stač.lauko grotos WxH 800x1400 | VNT | 274.17
GR8001500 | Stač.lauko grotos WxH 800x1500 | VNT | 297.31
GR8001600 | Stač.lauko grotos WxH 800x1600 | VNT | 310.6
GR8001700 | Stač.lauko grotos WxH 800x1700 | VNT | 333.76
GR8001800 | Stač.lauko grotos WxH 800x1800 | VNT | 347.13
GR8001900 | Stač.lauko grotos WxH 800x1900 | VNT | 370.24
GR8002000 | Stač.lauko grotos WxH 800x2000 | VNT | 383.58
GR900200 | Stač.lauko grotos WxH 900x200 | VNT | 68.41
GR900300 | Stač.lauko grotos WxH 900x300 | VNT | 92.74
GR900400 | Stač.lauko grotos WxH 900x400 | VNT | 106.83
GR900500 | Stač.lauko grotos WxH 900x500 | VNT | 131.17
GR900600 | Stač.lauko grotos WxH 900x600 | VNT | 145.21
GR900700 | Stač.lauko grotos WxH 900x700 | VNT | 159.28
GR900800 | Stač.lauko grotos WxH 900x800 | VNT | 183.61
GR900900 | Stač.lauko grotos WxH 900x900 | VNT | 197.65
GR9001000 | Stač.lauko grotos WxH 900x1000 | VNT | 222.04
GR9001100 | Stač.lauko grotos WxH 900x1100 | VNT | 236.03
GR9001200 | Stač.lauko grotos WxH 900x1200 | VNT | 260.39
GR9001300 | Stač.lauko grotos WxH 900x1300 | VNT | 274.46
GR9001400 | Stač.lauko grotos WxH 900x1400 | VNT | 288.5
GR9001500 | Stač.lauko grotos WxH 900x1500 | VNT | 312.86
GR9001600 | Stač.lauko grotos WxH 900x1600 | VNT | 326.9
GR9001700 | Stač.lauko grotos WxH 900x1700 | VNT | 351.26
GR9001800 | Stač.lauko grotos WxH 900x1800 | VNT | 365.3
GR9001900 | Stač.lauko grotos WxH 900x1900 | VNT | 389.66
GR9002000 | Stač.lauko grotos WxH 900x2000 | VNT | 403.68
GR1000200 | Stač.lauko grotos WxH 1000x200 | VNT | 71.68
GR1000300 | Stač.lauko grotos WxH 1000x300 | VNT | 97.24
GR1000400 | Stač.lauko grotos WxH 1000x400 | VNT | 112.03
GR1000500 | Stač.lauko grotos WxH 1000x500 | VNT | 137.57
GR1000600 | Stač.lauko grotos WxH 1000x600 | VNT | 152.31
GR1000700 | Stač.lauko grotos WxH 1000x700 | VNT | 167.1
GR1000800 | Stač.lauko grotos WxH 1000x800 | VNT | 192.63
GR1000900 | Stač.lauko grotos WxH 1000x900 | VNT | 207.45
GR10001000 | Stač.lauko grotos WxH 1000x1000 | VNT | 232.99
GR10001100 | Stač.lauko grotos WxH 1000x1100 | VNT | 247.73
GR10001200 | Stač.lauko grotos WxH 1000x1200 | VNT | 273.34
GR10001300 | Stač.lauko grotos WxH 1000x1300 | VNT | 288.08
GR10001400 | Stač.lauko grotos WxH 1000x1400 | VNT | 302.85
GR10001500 | Stač.lauko grotos WxH 1000x1500 | VNT | 328.38
GR10001600 | Stač.lauko grotos WxH 1000x1600 | VNT | 343.12
GR10001700 | Stač.lauko grotos WxH 1000x1700 | VNT | 368.71
GR10001800 | Stač.lauko grotos WxH 1000x1800 | VNT | 383.47
GR10001900 | Stač.lauko grotos WxH 1000x1900 | VNT | 409.06
GR10002000 | Stač.lauko grotos WxH 1000x2000 | VNT | 423.83
GR1100200 | Stač.lauko grotos WxH 1100x200 | VNT | 76.02
GR1100300 | Stač.lauko grotos WxH 1100x300 | VNT | 103.3
GR1100400 | Stač.lauko grotos WxH 1100x400 | VNT | 119.26
GR1100500 | Stač.lauko grotos WxH 1100x500 | VNT | 146.61
GR1100600 | Stač.lauko grotos WxH 1100x600 | VNT | 162.55
GR1100700 | Stač.lauko grotos WxH 1100x700 | VNT | 178.54
GR1100800 | Stač.lauko grotos WxH 1100x800 | VNT | 205.84
GR1100900 | Stač.lauko grotos WxH 1100x900 | VNT | 221.86
GR11001000 | Stač.lauko grotos WxH 1100x1000 | VNT | 249.13
GR11001100 | Stač.lauko grotos WxH 1100x1100 | VNT | 265.15
GR11001200 | Stač.lauko grotos WxH 1100x1200 | VNT | 292.45
GR11001300 | Stač.lauko grotos WxH 1100x1300 | VNT | 308.41
GR11001400 | Stač.lauko grotos WxH 1100x1400 | VNT | 324.43
GR11001500 | Stač.lauko grotos WxH 1100x1500 | VNT | 351.7
GR11001600 | Stač.lauko grotos WxH 1100x1600 | VNT | 367.67
GR11001700 | Stač.lauko grotos WxH 1100x1700 | VNT | 394.99
GR11001800 | Stač.lauko grotos WxH 1100x1800 | VNT | 410.98
GR11001900 | Stač.lauko grotos WxH 1100x1900 | VNT | 438.33
GR11002000 | Stač.lauko grotos WxH 1100x2000 | VNT | 454.3
GR1200200 | Stač.lauko grotos WxH 1200x200 | VNT | 79.14
GR1200300 | Stač.lauko grotos WxH 1200x300 | VNT | 107.54
GR1200400 | Stač.lauko grotos WxH 1200x400 | VNT | 124.18
GR1200500 | Stač.lauko grotos WxH 1200x500 | VNT | 152.65
GR1200600 | Stač.lauko grotos WxH 1200x600 | VNT | 169.26
GR1200700 | Stač.lauko grotos WxH 1200x700 | VNT | 185.93
GR1200800 | Stač.lauko grotos WxH 1200x800 | VNT | 214.34
GR1200900 | Stač.lauko grotos WxH 1200x900 | VNT | 230.96
GR12001000 | Stač.lauko grotos WxH 1200x1000 | VNT | 259.4
GR12001100 | Stač.lauko grotos WxH 1200x1100 | VNT | 276.04
GR12001200 | Stač.lauko grotos WxH 1200x1200 | VNT | 304.49
GR12001300 | Stač.lauko grotos WxH 1200x1300 | VNT | 321.1
GR12001400 | Stač.lauko grotos WxH 1200x1400 | VNT | 337.77
GR12001500 | Stač.lauko grotos WxH 1200x1500 | VNT | 366.18
GR12001600 | Stač.lauko grotos WxH 1200x1600 | VNT | 382.8
GR12001700 | Stač.lauko grotos WxH 1200x1700 | VNT | 411.27
GR12001800 | Stač.lauko grotos WxH 1200x1800 | VNT | 427.88
GR12001900 | Stač.lauko grotos WxH 1200x1900 | VNT | 456.33
GR12002000 | Stač.lauko grotos WxH 1200x2000 | VNT | 472.97
GR1300200 | Stač.lauko grotos WxH 1300x200 | VNT | 82.24
GR1300300 | Stač.lauko grotos WxH 1300x300 | VNT | 111.83
GR1300400 | Stač.lauko grotos WxH 1300x400 | VNT | 129.14
GR1300500 | Stač.lauko grotos WxH 1300x500 | VNT | 158.7
GR1300600 | Stač.lauko grotos WxH 1300x600 | VNT | 175.94
GR1300700 | Stač.lauko grotos WxH 1300x700 | VNT | 193.23
GR1300800 | Stač.lauko grotos WxH 1300x800 | VNT | 222.79
GR1300900 | Stač.lauko grotos WxH 1300x900 | VNT | 240.11
GR13001000 | Stač.lauko grotos WxH 1300x1000 | VNT | 269.67
GR13001100 | Stač.lauko grotos WxH 1300x1100 | VNT | 286.94
GR13001200 | Stač.lauko grotos WxH 1300x1200 | VNT | 316.52
GR13001300 | Stač.lauko grotos WxH 1300x1300 | VNT | 333.76
GR13001400 | Stač.lauko grotos WxH 1300x1400 | VNT | 351.08
GR13001500 | Stač.lauko grotos WxH 1300x1500 | VNT | 380.67
GR13001600 | Stač.lauko grotos WxH 1300x1600 | VNT | 397.9
GR13001700 | Stač.lauko grotos WxH 1300x1700 | VNT | 427.52
GR13001800 | Stač.lauko grotos WxH 1300x1800 | VNT | 444.81
GR13001900 | Stač.lauko grotos WxH 1300x1900 | VNT | 474.37
GR13002000 | Stač.lauko grotos WxH 1300x2000 | VNT | 491.61
GR1400200 | Stač.lauko grotos WxH 1400x200 | VNT | 85.36
GR1400300 | Stač.lauko grotos WxH 1400x300 | VNT | 116.12
GR1400400 | Stač.lauko grotos WxH 1400x400 | VNT | 134
GR1400500 | Stač.lauko grotos WxH 1400x500 | VNT | 164.74
GR1400600 | Stač.lauko grotos WxH 1400x600 | VNT | 182.65
GR1400700 | Stač.lauko grotos WxH 1400x700 | VNT | 200.56
GR1400800 | Stač.lauko grotos WxH 1400x800 | VNT | 231.32
GR1400900 | Stač.lauko grotos WxH 1400x900 | VNT | 249.18
GR14001000 | Stač.lauko grotos WxH 1400x1000 | VNT | 279.92
GR14001100 | Stač.lauko grotos WxH 1400x1100 | VNT | 297.86
GR14001200 | Stač.lauko grotos WxH 1400x1200 | VNT | 328.56
GR14001300 | Stač.lauko grotos WxH 1400x1300 | VNT | 346.48
GR14001400 | Stač.lauko grotos WxH 1400x1400 | VNT | 364.39
GR14001500 | Stač.lauko grotos WxH 1400x1500 | VNT | 395.12
GR14001600 | Stač.lauko grotos WxH 1400x1600 | VNT | 413.06
GR14001700 | Stač.lauko grotos WxH 1400x1700 | VNT | 443.77
GR14001800 | Stač.lauko grotos WxH 1400x1800 | VNT | 461.68
GR14001900 | Stač.lauko grotos WxH 1400x1900 | VNT | 492.39
GR14002000 | Stač.lauko grotos WxH 1400x2000 | VNT | 510.3
GR1500200 | Stač.lauko grotos WxH 1500x200 | VNT | 88.5
GR1500300 | Stač.lauko grotos WxH 1500x300 | VNT | 120.35
GR1500400 | Stač.lauko grotos WxH 1500x400 | VNT | 138.97
GR1500500 | Stač.lauko grotos WxH 1500x500 | VNT | 170.79
GR1500600 | Stač.lauko grotos WxH 1500x600 | VNT | 189.33
GR1500700 | Stač.lauko grotos WxH 1500x700 | VNT | 207.95
GR1500800 | Stač.lauko grotos WxH 1500x800 | VNT | 239.75
GR1500900 | Stač.lauko grotos WxH 1500x900 | VNT | 258.34
GR15001000 | Stač.lauko grotos WxH 1500x1000 | VNT | 290.21
GR15001100 | Stač.lauko grotos WxH 1500x1100 | VNT | 308.72
GR15001200 | Stač.lauko grotos WxH 1500x1200 | VNT | 340.6
GR15001300 | Stač.lauko grotos WxH 1500x1300 | VNT | 359.19
GR15001400 | Stač.lauko grotos WxH 1500x1400 | VNT | 377.73
GR15001500 | Stač.lauko grotos WxH 1500x1500 | VNT | 409.6
GR15001600 | Stač.lauko grotos WxH 1500x1600 | VNT | 428.14
GR15001700 | Stač.lauko grotos WxH 1500x1700 | VNT | 460.02
GR15001800 | Stač.lauko grotos WxH 1500x1800 | VNT | 478.58
GR15001900 | Stač.lauko grotos WxH 1500x1900 | VNT | 510.46
GR15002000 | Stač.lauko grotos WxH 1500x2000 | VNT | 528.97
GR1600200 | Stač.lauko grotos WxH 1600x200 | VNT | 91.65
GR1600300 | Stač.lauko grotos WxH 1600x300 | VNT | 124.62
GR1600400 | Stač.lauko grotos WxH 1600x400 | VNT | 143.83
GR1600500 | Stač.lauko grotos WxH 1600x500 | VNT | 176.85
GR1600600 | Stač.lauko grotos WxH 1600x600 | VNT | 196.04
GR1600700 | Stač.lauko grotos WxH 1600x700 | VNT | 215.25
GR1600800 | Stač.lauko grotos WxH 1600x800 | VNT | 248.22
GR1600900 | Stač.lauko grotos WxH 1600x900 | VNT | 267.49
GR16001000 | Stač.lauko grotos WxH 1600x1000 | VNT | 300.43
GR16001100 | Stač.lauko grotos WxH 1600x1100 | VNT | 319.59
GR16001200 | Stač.lauko grotos WxH 1600x1200 | VNT | 352.66
GR16001300 | Stač.lauko grotos WxH 1600x1300 | VNT | 371.85
GR16001400 | Stač.lauko grotos WxH 1600x1400 | VNT | 391.09
GR16001500 | Stač.lauko grotos WxH 1600x1500 | VNT | 424.06
GR16001600 | Stač.lauko grotos WxH 1600x1600 | VNT | 443.25
GR16001700 | Stač.lauko grotos WxH 1600x1700 | VNT | 476.27
GR16001800 | Stač.lauko grotos WxH 1600x1800 | VNT | 495.43
GR16001900 | Stač.lauko grotos WxH 1600x1900 | VNT | 528.48
GR16002000 | Stač.lauko grotos WxH 1600x2000 | VNT | 547.66
GR1700200 | Stač.lauko grotos WxH 1700x200 | VNT | 94.8
GR1700300 | Stač.lauko grotos WxH 1700x300 | VNT | 128.91
GR1700400 | Stač.lauko grotos WxH 1700x400 | VNT | 148.72
GR1700500 | Stač.lauko grotos WxH 1700x500 | VNT | 182.91
GR1700600 | Stač.lauko grotos WxH 1700x600 | VNT | 202.72
GR1700700 | Stač.lauko grotos WxH 1700x700 | VNT | 222.59
GR1700800 | Stač.lauko grotos WxH 1700x800 | VNT | 256.7
GR1700900 | Stač.lauko grotos WxH 1700x900 | VNT | 276.59
GR17001000 | Stač.lauko grotos WxH 1700x1000 | VNT | 310.7
GR17001100 | Stač.lauko grotos WxH 1700x1100 | VNT | 330.51
GR17001200 | Stač.lauko grotos WxH 1700x1200 | VNT | 364.7
GR17001300 | Stač.lauko grotos WxH 1700x1300 | VNT | 384.54
GR17001400 | Stač.lauko grotos WxH 1700x1400 | VNT | 404.4
GR17001500 | Stač.lauko grotos WxH 1700x1500 | VNT | 438.54
GR17001600 | Stač.lauko grotos WxH 1700x1600 | VNT | 458.38
GR17001700 | Stač.lauko grotos WxH 1700x1700 | VNT | 492.52
GR17001800 | Stač.lauko grotos WxH 1700x1800 | VNT | 512.3
GR17001900 | Stač.lauko grotos WxH 1700x1900 | VNT | 546.52
GR17002000 | Stač.lauko grotos WxH 1700x2000 | VNT | 566.33
GR1800200 | Stač.lauko grotos WxH 1800x200 | VNT | 97.89
GR1800300 | Stač.lauko grotos WxH 1800x300 | VNT | 133.17
GR1800400 | Stač.lauko grotos WxH 1800x400 | VNT | 153.71
GR1800500 | Stač.lauko grotos WxH 1800x500 | VNT | 188.94
GR1800600 | Stač.lauko grotos WxH 1800x600 | VNT | 209.4
GR1800700 | Stač.lauko grotos WxH 1800x700 | VNT | 229.92
GR1800800 | Stač.lauko grotos WxH 1800x800 | VNT | 265.2
GR1800900 | Stač.lauko grotos WxH 1800x900 | VNT | 285.69
GR18001000 | Stač.lauko grotos WxH 1800x1000 | VNT | 320.97
GR18001100 | Stač.lauko grotos WxH 1800x1100 | VNT | 341.43
GR18001200 | Stač.lauko grotos WxH 1800x1200 | VNT | 376.74
GR18001300 | Stač.lauko grotos WxH 1800x1300 | VNT | 397.23
GR18001400 | Stač.lauko grotos WxH 1800x1400 | VNT | 417.72
GR18001500 | Stač.lauko grotos WxH 1800x1500 | VNT | 453
GR18001600 | Stač.lauko grotos WxH 1800x1600 | VNT | 473.46
GR18001700 | Stač.lauko grotos WxH 1800x1700 | VNT | 508.74
GR18001800 | Stač.lauko grotos WxH 1800x1800 | VNT | 529.26
GR18001900 | Stač.lauko grotos WxH 1800x1900 | VNT | 564.54
GR18002000 | Stač.lauko grotos WxH 1800x2000 | VNT | 584.97
GR1900200 | Stač.lauko grotos WxH 1900x200 | VNT | 101.01
GR1900300 | Stač.lauko grotos WxH 1900x300 | VNT | 137.44
GR1900400 | Stač.lauko grotos WxH 1900x400 | VNT | 158.57
GR1900500 | Stač.lauko grotos WxH 1900x500 | VNT | 194.97
GR1900600 | Stač.lauko grotos WxH 1900x600 | VNT | 216.14
GR1900700 | Stač.lauko grotos WxH 1900x700 | VNT | 237.28
GR1900800 | Stač.lauko grotos WxH 1900x800 | VNT | 273.68
GR1900900 | Stač.lauko grotos WxH 1900x900 | VNT | 294.81
GR19001000 | Stač.lauko grotos WxH 1900x1000 | VNT | 331.24
GR19001100 | Stač.lauko grotos WxH 1900x1100 | VNT | 352.35
GR19001200 | Stač.lauko grotos WxH 1900x1200 | VNT | 388.78
GR19001300 | Stač.lauko grotos WxH 1900x1300 | VNT | 409.89
GR19001400 | Stač.lauko grotos WxH 1900x1400 | VNT | 431.08
GR19001500 | Stač.lauko grotos WxH 1900x1500 | VNT | 467.48
GR19001600 | Stač.lauko grotos WxH 1900x1600 | VNT | 488.57
GR19001700 | Stač.lauko grotos WxH 1900x1700 | VNT | 525.04
GR19001800 | Stač.lauko grotos WxH 1900x1800 | VNT | 546.13
GR19001900 | Stač.lauko grotos WxH 1900x1900 | VNT | 582.56
GR19002000 | Stač.lauko grotos WxH 1900x2000 | VNT | 603.69
GR2000200 | Stač.lauko grotos WxH 2000x200 | VNT | 104.18
GR2000300 | Stač.lauko grotos WxH 2000x300 | VNT | 141.73
GR2000400 | Stač.lauko grotos WxH 2000x400 | VNT | 163.49
GR2000500 | Stač.lauko grotos WxH 2000x500 | VNT | 201.03
GR2000600 | Stač.lauko grotos WxH 2000x600 | VNT | 222.79
GR2000700 | Stač.lauko grotos WxH 2000x700 | VNT | 244.58
GR2000800 | Stač.lauko grotos WxH 2000x800 | VNT | 282.15
GR2000900 | Stač.lauko grotos WxH 2000x900 | VNT | 303.94
GR20001000 | Stač.lauko grotos WxH 2000x1000 | VNT | 341.48
GR20001100 | Stač.lauko grotos WxH 2000x1100 | VNT | 363.25
GR20001200 | Stač.lauko grotos WxH 2000x1200 | VNT | 400.82
GR20001300 | Stač.lauko grotos WxH 2000x1300 | VNT | 422.6
GR20001400 | Stač.lauko grotos WxH 2000x1400 | VNT | 444.39
GR20001500 | Stač.lauko grotos WxH 2000x1500 | VNT | 481.94
GR20001600 | Stač.lauko grotos WxH 2000x1600 | VNT | 503.72
GR20001700 | Stač.lauko grotos WxH 2000x1700 | VNT | 541.27
GR20001800 | Stač.lauko grotos WxH 2000x1800 | VNT | 563.03
GR20001900 | Stač.lauko grotos WxH 2000x1900 | VNT | 600.6
GR20002000 | Stač.lauko grotos WxH 2000x2000 | VNT | 622.36
FAN100100 | Stač.oro išleidiklis su tinklu WxH 100x100 | VNT | 30.86
FAN200100 | Stač.oro išleidiklis su tinklu WxH 200x100 | VNT | 32.06
FAN200200 | Stač.oro išleidiklis su tinklu WxH 200x200 | VNT | 35.54
FAN250100 | Stač.oro išleidiklis su tinklu WxH 250X100 | VNT | 32.68
FAN250200 | Stač.oro išleidiklis su tinklu WxH 250x200 | VNT | 39.26
FAN250250 | Stač.oro išleidiklis su tinklu WxH 250x250 | VNT | 46.1
FAN300100 | Stač.oro išleidiklis su tinklu WxH 300x100 | VNT | 33.25
FAN300200 | Stač.oro išleidiklis su tinklu WxH 300x200 | VNT | 44.85
FAN300250 | Stač.oro išleidiklis su tinklu WxH 300x250 | VNT | 51.27
FAN300300 | Stač.oro išleidiklis su tinklu WxH 300x300 | VNT | 57.43
FAN350100 | Stač.oro išleidiklis su tinklu WxH 350x100 | VNT | 36.87
FAN350200 | Stač.oro išleidiklis su tinklu WxH 350x200 | VNT | 49.97
FAN350250 | Stač.oro išleidiklis su tinklu WxH 350x250 | VNT | 56.08
FAN350300 | Stač.oro išleidiklis su tinklu WxH 350x300 | VNT | 61.91
FAN350350 | Stač.oro išleidiklis su tinklu WxH 350x350 | VNT | 67.6
FAN400100 | Stač.oro išleidiklis su tinklu WxH 400x100 | VNT | 42.38
FAN400200 | Stač.oro išleidiklis su tinklu WxH 400x200 | VNT | 54.73
FAN400250 | Stač.oro išleidiklis su tinklu WxH 400x250 | VNT | 60.53
FAN400300 | Stač.oro išleidiklis su tinklu WxH 400x300 | VNT | 66.14
FAN400350 | Stač.oro išleidiklis su tinklu WxH 400x350 | VNT | 71.66
FAN400400 | Stač.oro išleidiklis su tinklu WxH 400x400 | VNT | 77.01
FAN450100 | Stač.oro išleidiklis su tinklu WxH 450x100 | VNT | 47.4
FAN450200 | Stač.oro išleidiklis su tinklu WxH 450x200 | VNT | 59.12
FAN450250 | Stač.oro išleidiklis su tinklu WxH 450x250 | VNT | 64.71
FAN450300 | Stač.oro išleidiklis su tinklu WxH 450x300 | VNT | 70.17
FAN450350 | Stač.oro išleidiklis su tinklu WxH 450x350 | VNT | 75.48
FAN450400 | Stač.oro išleidiklis su tinklu WxH 450x400 | VNT | 80.73
FAN450450 | Stač.oro išleidiklis su tinklu WxH 450x450 | VNT | 85.85
FAN500100 | Stač.oro išleidiklis su tinklu WxH 500x100 | VNT | 52.05
FAN500200 | Stač.oro išleidiklis su tinklu WxH 500x200 | VNT | 63.26
FAN500250 | Stač.oro išleidiklis su tinklu WxH 500x250 | VNT | 68.69
FAN500300 | Stač.oro išleidiklis su tinklu WxH 500x300 | VNT | 73.92
FAN500350 | Stač.oro išleidiklis su tinklu WxH 500x350 | VNT | 79.14
FAN500400 | Stač.oro išleidiklis su tinklu WxH 500x400 | VNT | 84.24
FAN500450 | Stač.oro išleidiklis su tinklu WxH 500x450 | VNT | 89.34
FAN500500 | Stač.oro išleidiklis su tinklu WxH 500x500 | VNT | 94.38
FAN600100 | Stač.oro išleidiklis su tinklu WxH 600x100 | VNT | 60.4
FAN600200 | Stač.oro išleidiklis su tinklu WxH 600x200 | VNT | 70.88
FAN600250 | Stač.oro išleidiklis su tinklu WxH 600x250 | VNT | 75.97
FAN600300 | Stač.oro išleidiklis su tinklu WxH 600x300 | VNT | 80.96
FAN600350 | Stač.oro išleidiklis su tinklu WxH 600x350 | VNT | 86.01
FAN600400 | Stač.oro išleidiklis su tinklu WxH 600x400 | VNT | 90.97
FAN600450 | Stač.oro išleidiklis su tinklu WxH 600x450 | VNT | 95.78
FAN600500 | Stač.oro išleidiklis su tinklu WxH 600x500 | VNT | 100.78
FAN600600 | Stač.oro išleidiklis su tinklu WxH 600x600 | VNT | 110.58
FAN700100 | Stač.oro išleidiklis su tinklu WxH 700x100 | VNT | 67.81
FAN700200 | Stač.oro išleidiklis su tinklu WxH 700x200 | VNT | 77.71
FAN700250 | Stač.oro išleidiklis su tinklu WxH 700x250 | VNT | 82.63
FAN700300 | Stač.oro išleidiklis su tinklu WxH 700x300 | VNT | 87.52
FAN700350 | Stač.oro išleidiklis su tinklu WxH 700x350 | VNT | 92.3
FAN700400 | Stač.oro išleidiklis su tinklu WxH 700x400 | VNT | 97.16
FAN700450 | Stač.oro išleidiklis su tinklu WxH 700x450 | VNT | 101.89
FAN700500 | Stač.oro išleidiklis su tinklu WxH 700x500 | VNT | 106.76
FAN700600 | Stač.oro išleidiklis su tinklu WxH 700x600 | VNT | 116.4
FAN700700 | Stač.oro išleidiklis su tinklu WxH 700x700 | VNT | 126.15
FAN800100 | Stač.oro išleidiklis su tinklu WxH 800x100 | VNT | 74.46
FAN800200 | Stač.oro išleidiklis su tinklu WxH 800x200 | VNT | 84.06
FAN800250 | Stač.oro išleidiklis su tinklu WxH 800x250 | VNT | 88.76
FAN800300 | Stač.oro išleidiklis su tinklu WxH 800x300 | VNT | 93.52
FAN800350 | Stač.oro išleidiklis su tinklu WxH 800x350 | VNT | 98.18
FAN800400 | Stač.oro išleidiklis su tinklu WxH 800x400 | VNT | 102.96
FAN800450 | Stač.oro išleidiklis su tinklu WxH 800x450 | VNT | 107.64
FAN800500 | Stač.oro išleidiklis su tinklu WxH 800x500 | VNT | 112.42
FAN800600 | Stač.oro išleidiklis su tinklu WxH 800x600 | VNT | 121.97
FAN800700 | Stač.oro išleidiklis su tinklu WxH 800x700 | VNT | 131.69
FAN800800 | Stač.oro išleidiklis su tinklu WxH 800x800 | VNT | 141.6
FAN900100 | Stač.oro išleidiklis su tinklu WxH 900x100 | VNT | 80.65
FAN900200 | Stač.oro išleidiklis su tinklu WxH 900x200 | VNT | 89.91
FAN900250 | Stač.oro išleidiklis su tinklu WxH 900x250 | VNT | 94.43
FAN900300 | Stač.oro išleidiklis su tinklu WxH 900x300 | VNT | 99.14
FAN900350 | Stač.oro išleidiklis su tinklu WxH 900x350 | VNT | 103.77
FAN900400 | Stač.oro išleidiklis su tinklu WxH 900x400 | VNT | 108.45
FAN900450 | Stač.oro išleidiklis su tinklu WxH 900x450 | VNT | 113.05
FAN900500 | Stač.oro išleidiklis su tinklu WxH 900x500 | VNT | 117.78
FAN900600 | Stač.oro išleidiklis su tinklu WxH 900x600 | VNT | 127.35
FAN900700 | Stač.oro išleidiklis su tinklu WxH 900x700 | VNT | 137.05
FAN900800 | Stač.oro išleidiklis su tinklu WxH 900x800 | VNT | 146.93
FAN900900 | Stač.oro išleidiklis su tinklu WxH 900x900 | VNT | 157.01
FAN1000100 | Stač.oro išleidiklis su tinklu WxH 1000x100 | VNT | 86.27
FAN1000200 | Stač.oro išleidiklis su tinklu WxH 1000x200 | VNT | 95.32
FAN1000250 | Stač.oro išleidiklis su tinklu WxH 1000x250 | VNT | 99.84
FAN1000300 | Stač.oro išleidiklis su tinklu WxH 1000x300 | VNT | 104.42
FAN1000350 | Stač.oro išleidiklis su tinklu WxH 1000x350 | VNT | 108.99
FAN1000400 | Stač.oro išleidiklis su tinklu WxH 1000x400 | VNT | 113.62
FAN1000450 | Stač.oro išleidiklis su tinklu WxH 1000x450 | VNT | 118.27
FAN1000500 | Stač.oro išleidiklis su tinklu WxH 1000x500 | VNT | 122.95
FAN1000600 | Stač.oro išleidiklis su tinklu WxH 1000x600 | VNT | 132.5
FAN1000700 | Stač.oro išleidiklis su tinklu WxH 1000x700 | VNT | 142.17
FAN1000800 | Stač.oro išleidiklis su tinklu WxH 1000x800 | VNT | 152.07
FAN1000900 | Stač.oro išleidiklis su tinklu WxH 1000x900 | VNT | 162.21
FAN10001000 | Stač.oro išleidiklis su tinklu WxH 1000x1000 | VNT | 172.59
FAN1100100 | Stač.oro išleidiklis su tinklu WxH 1100x100 | VNT | 93.05
FAN1100200 | Stač.oro išleidiklis su tinklu WxH 1100x200 | VNT | 103.58
FAN1100250 | Stač.oro išleidiklis su tinklu WxH 1100x250 | VNT | 108.81
FAN1100300 | Stač.oro išleidiklis su tinklu WxH 1100x300 | VNT | 114.14
FAN1100350 | Stač.oro išleidiklis su tinklu WxH 1100x350 | VNT | 119.5
FAN1100400 | Stač.oro išleidiklis su tinklu WxH 1100x400 | VNT | 124.9
FAN1100450 | Stač.oro išleidiklis su tinklu WxH 1100x450 | VNT | 130.31
FAN1100500 | Stač.oro išleidiklis su tinklu WxH 1100x500 | VNT | 135.8
FAN1100600 | Stač.oro išleidiklis su tinklu WxH 1100x600 | VNT | 146.9
FAN1100700 | Stač.oro išleidiklis su tinklu WxH 1100x700 | VNT | 158.16
FAN1100800 | Stač.oro išleidiklis su tinklu WxH 1100x800 | VNT | 169.68
FAN1100900 | Stač.oro išleidiklis su tinklu WxH 1100x900 | VNT | 181.48
FAN11001000 | Stač.oro išleidiklis su tinklu WxH 1100x1000 | VNT | 193.47
FAN11001100 | Stač.oro išleidiklis su tinklu WxH 1100x1100 | VNT | 205.79
FAN1200100 | Stač.oro išleidiklis su tinklu WxH 1200x100 | VNT | 97.97
FAN1200200 | Stač.oro išleidiklis su tinklu WxH 1200x200 | VNT | 108.42
FAN1200250 | Stač.oro išleidiklis su tinklu WxH 1200x250 | VNT | 113.65
FAN1200300 | Stač.oro išleidiklis su tinklu WxH 1200x300 | VNT | 118.95
FAN1200350 | Stač.oro išleidiklis su tinklu WxH 1200x350 | VNT | 124.25
FAN1200400 | Stač.oro išleidiklis su tinklu WxH 1200x400 | VNT | 129.69
FAN1200450 | Stač.oro išleidiklis su tinklu WxH 1200x450 | VNT | 135.04
FAN1200500 | Stač.oro išleidiklis su tinklu WxH 1200x500 | VNT | 140.56
FAN1200600 | Stač.oro išleidiklis su tinklu WxH 1200x600 | VNT | 151.68
FAN1200700 | Stač.oro išleidiklis su tinklu WxH 1200x700 | VNT | 162.99
FAN1200800 | Stač.oro išleidiklis su tinklu WxH 1200x800 | VNT | 174.59
FAN1200900 | Stač.oro išleidiklis su tinklu WxH 1200x900 | VNT | 186.42
FAN12001000 | Stač.oro išleidiklis su tinklu WxH 1200x1000 | VNT | 198.54
FAN12001100 | Stač.oro išleidiklis su tinklu WxH 1200x1100 | VNT | 210.89
FAN12001200 | Stač.oro išleidiklis su tinklu WxH 1200x1200 | VNT | 233.61
ST200200T | Stač.stogelis su tinklu WxH 200x200 | VNT | 87.23
ST300200T | Stač.stogelis su tinklu WxH 300x200 | VNT | 104.96
ST300250T | Stač.stogelis su tinklu WxH 300x250 | VNT | 113.98
ST300300T | Stač.stogelis su tinklu WxH 300x300 | VNT | 123.42
ST400200T | Stač.stogelis su tinklu WxH 400x200 | VNT | 121.91
ST400250T | Stač.stogelis su tinklu WxH 400x250 | VNT | 130.83
ST400300T | Stač.stogelis su tinklu WxH 400x300 | VNT | 140.19
ST400350T | Stač.stogelis su tinklu WxH 400x350 | VNT | 149.81
ST400400T | Stač.stogelis su tinklu WxH 400x400 | VNT | 159.77
ST500200T | Stač.stogelis su tinklu WxH 500x200 | VNT | 138.06
ST500250T | Stač.stogelis su tinklu WxH 500x250 | VNT | 146.98
ST500300T | Stač.stogelis su tinklu WxH 500x300 | VNT | 156.16
ST500350T | Stač.stogelis su tinklu WxH 500x350 | VNT | 165.78
ST500400T | Stač.stogelis su tinklu WxH 500x400 | VNT | 175.68
ST500450T | Stač.stogelis su tinklu WxH 500x450 | VNT | 186.03
ST500500T | Stač.stogelis su tinklu WxH 500x500 | VNT | 201.03
ST600200T | Stač.stogelis su tinklu WxH 600x200 | VNT | 153.53
ST600250T | Stač.stogelis su tinklu WxH 600x250 | VNT | 162.45
ST600300T | Stač.stogelis su tinklu WxH 600x300 | VNT | 171.6
ST600350T | Stač.stogelis su tinklu WxH 600x350 | VNT | 181.25
ST600400T | Stač.stogelis su tinklu WxH 600x400 | VNT | 191.1
ST600450T | Stač.stogelis su tinklu WxH 600x450 | VNT | 201.45
ST600500T | Stač.stogelis su tinklu WxH 600x500 | VNT | 217.13
ST600600T | Stač.stogelis su tinklu WxH 600x600 | VNT | 240.81
ST700200T | Stač.stogelis su tinklu WxH 700x200 | VNT | 168.35
ST700250T | Stač.stogelis su tinklu WxH 700x250 | VNT | 177.27
ST700300T | Stač.stogelis su tinklu WxH 700x300 | VNT | 186.55
ST700350T | Stač.stogelis su tinklu WxH 700x350 | VNT | 196.04
ST700400T | Stač.stogelis su tinklu WxH 700x400 | VNT | 206.05
ST700450T | Stač.stogelis su tinklu WxH 700x450 | VNT | 221.42
ST700500T | Stač.stogelis su tinklu WxH 700x500 | VNT | 232.73
ST700600T | Stač.stogelis su tinklu WxH 700x600 | VNT | 256.65
ST700700T | Stač.stogelis su tinklu WxH 700x700 | VNT | 282.36
ST800200T | Stač.stogelis su tinklu WxH 800x200 | VNT | 182.65
ST800250T | Stač.stogelis su tinklu WxH 800x250 | VNT | 191.57
ST800300T | Stač.stogelis su tinklu WxH 800x300 | VNT | 200.72
ST800350T | Stač.stogelis su tinklu WxH 800x350 | VNT | 210.42
ST800400T | Stač.stogelis su tinklu WxH 800x400 | VNT | 225.45
ST800450T | Stač.stogelis su tinklu WxH 800x450 | VNT | 236.42
ST800500T | Stač.stogelis su tinklu WxH 800x500 | VNT | 247.73
ST800600T | Stač.stogelis su tinklu WxH 800x600 | VNT | 271.96
ST800700T | Stač.stogelis su tinklu WxH 800x700 | VNT | 298.66
ST800800T | Stač.stogelis su tinklu WxH 800x800 | VNT | 341.12
ST900200T | Stač.stogelis su tinklu WxH 900x200 | VNT | 196.35
ST900250T | Stač.stogelis su tinklu WxH 900x250 | VNT | 205.35
ST900300T | Stač.stogelis su tinklu WxH 900x300 | VNT | 214.58
ST900350T | Stač.stogelis su tinklu WxH 900x350 | VNT | 224.3
ST900400T | Stač.stogelis su tinklu WxH 900x400 | VNT | 239.9
ST900450T | Stač.stogelis su tinklu WxH 900x450 | VNT | 251.06
ST900500T | Stač.stogelis su tinklu WxH 900x500 | VNT | 262.52
ST900600T | Stač.stogelis su tinklu WxH 900x600 | VNT | 286.94
ST900700T | Stač.stogelis su tinklu WxH 900x700 | VNT | 326.85
ST900800T | Stač.stogelis su tinklu WxH 900x800 | VNT | 357.73
ST900900T | Stač.stogelis su tinklu WxH 900x900 | VNT | 390.96
ST1000200T | Stač.stogelis su tinklu WxH 1000x200 | VNT | 209.56
ST1000250T | Stač.stogelis su tinklu WxH 1000x250 | VNT | 218.71
ST1000300T | Stač.stogelis su tinklu WxH 1000x300 | VNT | 228.07
ST1000350T | Stač.stogelis su tinklu WxH 1000x350 | VNT | 243.36
ST1000400T | Stač.stogelis su tinklu WxH 1000x400 | VNT | 253.97
ST1000450T | Stač.stogelis su tinklu WxH 1000x450 | VNT | 265.3
ST1000500T | Stač.stogelis su tinklu WxH 1000x500 | VNT | 276.93
ST1000600T | Stač.stogelis su tinklu WxH 1000x600 | VNT | 301.73
ST1000700T | Stač.stogelis su tinklu WxH 1000x700 | VNT | 342.84
ST1000800T | Stač.stogelis su tinklu WxH 1000x800 | VNT | 374.22
ST1000900T | Stač.stogelis su tinklu WxH 1000x900 | VNT | 407.76
ST10001000T | Stač.stogelis su tinklu WxH 1000x1000 | VNT | 443.66
ST1100200T | Stač.stogelis su tinklu WxH 1100x200 | VNT | 222.51
ST1100250T | Stač.stogelis su tinklu WxH 1100x250 | VNT | 231.61
ST1100300T | Stač.stogelis su tinklu WxH 1100x300 | VNT | 246.58
ST1100350T | Stač.stogelis su tinklu WxH 1100x350 | VNT | 256.91
ST1100400T | Stač.stogelis su tinklu WxH 1100x400 | VNT | 267.88
ST1100450T | Stač.stogelis su tinklu WxH 1100x450 | VNT | 279.19
ST1100500T | Stač.stogelis su tinklu WxH 1100x500 | VNT | 291.02
ST1100600T | Stač.stogelis su tinklu WxH 1100x600 | VNT | 316.08
ST1100700T | Stač.stogelis su tinklu WxH 1100x700 | VNT | 358.57
ST1100800T | Stač.stogelis su tinklu WxH 1100x800 | VNT | 390.26
ST1100900T | Stač.stogelis su tinklu WxH 1100x900 | VNT | 424.37
ST11001000T | Stač.stogelis su tinklu WxH 1100x1000 | VNT | 503.59
ST11001100T | Stač.stogelis su tinklu WxH 1100x1100 | VNT | 548.86
ST1200200T | Stač.stogelis su tinklu WxH 1200x200 | VNT | 234.96
ST1200250T | Stač.stogelis su tinklu WxH 1200x250 | VNT | 244.17
ST1200300T | Stač.stogelis su tinklu WxH 1200x300 | VNT | 259.64
ST1200350T | Stač.stogelis su tinklu WxH 1200x350 | VNT | 270.3
ST1200400T | Stač.stogelis su tinklu WxH 1200x400 | VNT | 281.27
ST1200450T | Stač.stogelis su tinklu WxH 1200x450 | VNT | 292.79
ST1200500T | Stač.stogelis su tinklu WxH 1200x500 | VNT | 304.82
ST1200600T | Stač.stogelis su tinklu WxH 1200x600 | VNT | 343.93
ST1200700T | Stač.stogelis su tinklu WxH 1200x700 | VNT | 373.83
ST1200800T | Stač.stogelis su tinklu WxH 1200x800 | VNT | 406.25
ST1200900T | Stač.stogelis su tinklu WxH 1200x900 | VNT | 440.78
ST12001000T | Stač.stogelis su tinklu WxH 1200x1000 | VNT | 522.42
ST12001100T | Stač.stogelis su tinklu WxH 1200x1100 | VNT | 568.44
ST12001200T | Stač.stogelis su tinklu WxH 1200x1200 | VNT | 617.11
AFD100 | Filtrų pajungimo dėžė AFD d100, WxHxL 200x200x150 | VNT | 51.45
AFD125 | Filtrų pajungimo dėžė AFD d125, WxHxL 200x200x150 | VNT | 51.82
AFD160 | Filtrų pajungimo dėžė AFD d160, WxHxL 200x200x150 | VNT | 52.81
AFD200 | Filtrų pajungimo dėžė AFD d200, WxHxL 240x240x150 | VNT | 55.77
AFD250 | Filtrų pajungimo dėžė AFD d250, WxHxL 300x300x150 | VNT | 60.81
AFD315 | Filtrų pajungimo dėžė AFD d315, WxHxL 360x360x150 | VNT | 66.69
AFD355 | Filtrų pajungimo dėžė AFD d355, WxHxL 400x400x150 | VNT | 64.01
AFD400 | Filtrų pajungimo dėžė AFD d400, WxHxL 450x450x150 | VNT | 67.63
AFDK100 | Filtrų pajungimo dėžė AFDK d100, WxHxL 200x200x500 | VNT | 84.68
AFDK125 | Filtrų pajungimo dėžė AFDK d125, WxHxL 200x200x500 | VNT | 84.99
AFDK160 | Filtrų pajungimo dėžė AFDK d160, WxHxL 200x200x500 | VNT | 85.96
AFDK200 | Filtrų pajungimo dėžė AFDK d200, WxHxL 300x300x500 | VNT | 96.98
AFDK250 | Filtrų pajungimo dėžė AFDK d250, WxHxL 300x300x500 | VNT | 97.14
AFDK315 | Filtrų pajungimo dėžė AFDK d315, WxHxL 500x500x650 | VNT | 133.72
AFDK355 | Filtrų pajungimo dėžė AFDK d355, WxHxL 500x500x650 | VNT | 128.6
AFDK400 | Filtrų pajungimo dėžė AFDK d400, WxHxL 500x500x650 | VNT | 128.26
AFDK500 | Filtrų pajungimo dėžė AFDK d500, WxHxL 600x600x650 | VNT | 143.44
AFDK560 | Filtrų pajungimo dėžė AFDK d560, WxHxL 600x600x650 | VNT | 143.7
SFDK300150L450 | Filtrų pajungimo dėžė SFDK WxHxL 300x150x450 | VNT | 86.55
SFDK300200L450 | Filtrų pajungimo dėžė SFDK WxHxL 300x200x450 | VNT | 88.84
SFDK400200L450 | Filtrų pajungimo dėžė SFDK WxHxL 400x200x450 | VNT | 94.77
SFDK400300L450 | Filtrų pajungimo dėžė SFDK WxHxL 400x300x450 | VNT | 99.37
SFDK500250L450 | Filtrų pajungimo dėžė SFDK WxHxL 500x250x450 | VNT | 103.09
SFDK500300L630 | Filtrų pajungimo dėžė SFDK WxHxL 500x300x630 | VNT | 115.99
SFDK600300L630 | Filtrų pajungimo dėžė SFDK WxHxL 600x300x630 | VNT | 123.01
SFDK700400L730 | Filtrų pajungimo dėžė SFDK WxHxL 700x400x730 | VNT | 142.56
SFDK800500L730 | Filtrų pajungimo dėžė SFDK WxHxL 800x500x730 | VNT | 155.3
SFDK1000500L730 | Filtrų pajungimo dėžė SFDK WxHxL 1000x500x730 | VNT | 169.83
SPTS200200L1250P100T100 | Stač.pertv.tr.slopintuvas WxH 200x200 L1250P100T100K1 | VNT | 113.31
SPTS300200L1250P100T100 | Stač.pertv.tr.slopintuvas WxH 300x200 L1250P100T100K1 | VNT | 128.31
SPTS300300L1250P100T100 | Stač.pertv.tr.slopintuvas WxH 300x300 L1250P100T100K1 | VNT | 148.38
SPTS400200L1250P100T100 | Stač.pertv.tr.slopintuvas WxH 400x200 L1250P100T100K2 | VNT | 190.17
SPTS400300L1250P100T100 | Stač.pertv.tr.slopintuvas WxH 400x300 L1250P100T100K2 | VNT | 216.03
SPTS400400L1250P100T100 | Stač.pertv.tr.slopintuvas WxH 400x400 L1250P100T100K2 | VNT | 241.8
SPTS500200L1250P100T100 | Stač.pertv.tr.slopintuvas WxH 500x200 L1250P100T100K2 | VNT | 205.2
SPTS500300L1250P100T100 | Stač.pertv.tr.slopintuvas WxH 500x300 L1250P100T100K2 | VNT | 231.03
SPTS500400L1250P100T100 | Stač.pertv.tr.slopintuvas WxH 500x400 L1250P100T100K2 | VNT | 256.74
SPTS500500L1250P100T100 | Stač.pertv.tr.slopintuvas WxH 500x500 L1250P100T100K2 | VNT | 282.57
SPTS600200L1250P100T100 | Stač.pertv.tr.slopintuvas WxH 600x200 L1250P100T100K3 | VNT | 268.02
SPTS600300L1250P100T100 | Stač.pertv.tr.slopintuvas WxH 600x300 L1250P100T100K3 | VNT | 299.82
SPTS600400L1250P100T100 | Stač.pertv.tr.slopintuvas WxH 600x400 L1250P100T100K3 | VNT | 331.65
SPTS600500L1250P100T100 | Stač.pertv.tr.slopintuvas WxH 600x500 L1250P100T100K3 | VNT | 363.51
SPTS600600L1250P100T100 | Stač.pertv.tr.slopintuvas WxH 600x600 L1250P100T100K3 | VNT | 395.4
SPTS700200L1250P100T100 | Stač.pertv.tr.slopintuvas WxH 700x200 L1250P100T100K3 | VNT | 282.96
SPTS700300L1250P100T100 | Stač.pertv.tr.slopintuvas WxH 700x300 L1250P100T100K3 | VNT | 314.82
SPTS700400L1250P100T100 | Stač.pertv.tr.slopintuvas WxH 700x400 L1250P100T100K3 | VNT | 346.62
SPTS700500L1250P100T100 | Stač.pertv.tr.slopintuvas WxH 700x500 L1250P100T100K3 | VNT | 378.54
SPTS700600L1250P100T100 | Stač.pertv.tr.slopintuvas WxH 700x600 L1250P100T100K3 | VNT | 410.34
SPTS700700L1250P100T100 | Stač.pertv.tr.slopintuvas WxH 700x700 L1250P100T100K3 | VNT | 442.11
SPTS800200L1250P100T100 | Stač.pertv.tr.slopintuvas WxH 800x200 L1250P100T100K4 | VNT | 346.62
SPTS800300L1250P100T100 | Stač.pertv.tr.slopintuvas WxH 800x300 L1250P100T100K4 | VNT | 384.9
SPTS800400L1250P100T100 | Stač.pertv.tr.slopintuvas WxH 800x400 L1250P100T100K4 | VNT | 423.24
SPTS800500L1250P100T100 | Stač.pertv.tr.slopintuvas WxH 800x500 L1250P100T100K4 | VNT | 461.55
SPTS800600L1250P100T100 | Stač.pertv.tr.slopintuvas WxH 800x600 L1250P100T100K4 | VNT | 499.8
SPTS800700L1250P100T100 | Stač.pertv.tr.slopintuvas WxH 800x700 L1250P100T100K4 | VNT | 538.17
SPTS800800L1250P100T100 | Stač.pertv.tr.slopintuvas WxH 800x800 L1250P100T100K4 | VNT | 576.39
SPTS900200L1250P100T100 | Stač.pertv.tr.slopintuvas WxH 900x200 L1250P100T100K4 | VNT | 361.59
SPTS900300L1250P100T100 | Stač.pertv.tr.slopintuvas WxH 900x300 L1250P100T100K4 | VNT | 399.9
SPTS900400L1250P100T100 | Stač.pertv.tr.slopintuvas WxH 900x400 L1250P100T100K4 | VNT | 438.21
SPTS900500L1250P100T100 | Stač.pertv.tr.slopintuvas WxH 900x500 L1250P100T100K4 | VNT | 476.49
SPTS900600L1250P100T100 | Stač.pertv.tr.slopintuvas WxH 900x600 L1250P100T100K4 | VNT | 514.83
SPTS900700L1250P100T100 | Stač.pertv.tr.slopintuvas WxH 900x700 L1250P100T100K4 | VNT | 553.08
SPTS900800L1250P100T100 | Stač.pertv.tr.slopintuvas WxH 900x800 L1250P100T100K4 | VNT | 591.39
SPTS900900L1250P100T100 | Stač.pertv.tr.slopintuvas WxH 900x900 L1250P100T100K4 | VNT | 629.76
SPTS1000200L1250P100T100 | Stač.pertv.tr.slopintuvas WxH 1000x200 L1250P100T100K5 | VNT | 383.51
SPTS1000300L1250P100T100 | Stač.pertv.tr.slopintuvas WxH 1000x300 L1250P100T100K5 | VNT | 424.14
SPTS1000400L1250P100T100 | Stač.pertv.tr.slopintuvas WxH 1000x400 L1250P100T100K5 | VNT | 464.83
SPTS1000500L1250P100T100 | Stač.pertv.tr.slopintuvas WxH 1000x500 L1250P100T100K5 | VNT | 505.58
SPTS1000600L1250P100T100 | Stač.pertv.tr.slopintuvas WxH 1000x600 L1250P100T100K5 | VNT | 546.18
SPTS1000700L1250P100T100 | Stač.pertv.tr.slopintuvas WxH 1000x700 L1250P100T100K5 | VNT | 586.79
SPTS1000800L1250P100T100 | Stač.pertv.tr.slopintuvas WxH 1000x800 L1250P100T100K5 | VNT | 627.56
SPTS1000900L1250P100T100 | Stač.pertv.tr.slopintuvas WxH 1000x900 L1250P100T100K5 | VNT | 668.17
SPTS10001000L1250P100T100 | Stač.pertv.tr.slopintuvas WxH 1000x1000 L1250P100T100K5 | VNT | 708.89
SPTS1100200L1250P100T100 | Stač.pertv.tr.slopintuvas WxH 1100x200 L1250P100T100K5 | VNT | 396.98
SPTS1100300L1250P100T100 | Stač.pertv.tr.slopintuvas WxH 1100x300 L1250P100T100K5 | VNT | 437.62
SPTS1100400L1250P100T100 | Stač.pertv.tr.slopintuvas WxH 1100x400 L1250P100T100K5 | VNT | 478.36
SPTS1100500L1250P100T100 | Stač.pertv.tr.slopintuvas WxH 1100x500 L1250P100T100K5 | VNT | 518.94
SPTS1100600L1250P100T100 | Stač.pertv.tr.slopintuvas WxH 1100x600 L1250P100T100K5 | VNT | 559.68
SPTS1100700L1250P100T100 | Stač.pertv.tr.slopintuvas WxH 1100x700 L1250P100T100K5 | VNT | 600.35
SPTS1100800L1250P100T100 | Stač.pertv.tr.slopintuvas WxH 1100x800 L1250P100T100K5 | VNT | 641.01
SPTS1100900L1250P100T100 | Stač.pertv.tr.slopintuvas WxH 1100x900 L1250P100T100K5 | VNT | 681.67
SPTS11001000L1250P100T100 | Stač.pertv.tr.slopintuvas WxH 1100x1000 L1250P100T100K5 | VNT | 722.36
SPTS11001100L1250P100T100 | Stač.pertv.tr.slopintuvas WxH 1100x1100 L1250P100T100K5 | VNT | 763.02
SPTS1200200L1250P100T100 | Stač.pertv.tr.slopintuvas WxH 1200x200 L1250P100T100K6 | VNT | 455.76
SPTS1200300L1250P100T100 | Stač.pertv.tr.slopintuvas WxH 1200x300 L1250P100T100K6 | VNT | 503.04
SPTS1200400L1250P100T100 | Stač.pertv.tr.slopintuvas WxH 1200x400 L1250P100T100K6 | VNT | 550.23
SPTS1200500L1250P100T100 | Stač.pertv.tr.slopintuvas WxH 1200x500 L1250P100T100K6 | VNT | 597.51
SPTS1200600L1250P100T100 | Stač.pertv.tr.slopintuvas WxH 1200x600 L1250P100T100K6 | VNT | 644.76
SPTS1200700L1250P100T100 | Stač.pertv.tr.slopintuvas WxH 1200x700 L1250P100T100K6 | VNT | 691.98
SPTS1200800L1250P100T100 | Stač.pertv.tr.slopintuvas WxH 1200x800 L1250P100T100K6 | VNT | 739.23
SPTS1200900L1250P100T100 | Stač.pertv.tr.slopintuvas WxH 1200x900 L1250P100T100K6 | VNT | 786.48
SPTS12001000L1250P100T100 | Stač.pertv.tr.slopintuvas WxH 1200x1000 L1250P100T100K6 | VNT | 833.73
SPTS12001100L1250P100T100 | Stač.pertv.tr.slopintuvas WxH 1200x1100 L1250P100T100K6 | VNT | 880.98
SPTS12001200L1250P100T100 | Stač.pertv.tr.slopintuvas WxH 1200x1200 L1250P100T100K6 | VNT | 928.21
SPTS1300200L1250P100T100 | Stač.pertv.tr.slopintuvas WxH 1300x200 L1250P100T100K6 | VNT | 469.29
SPTS1300300L1250P100T100 | Stač.pertv.tr.slopintuvas WxH 1300x300 L1250P100T100K6 | VNT | 516.46
SPTS1300400L1250P100T100 | Stač.pertv.tr.slopintuvas WxH 1300x400 L1250P100T100K6 | VNT | 563.73
SPTS1300500L1250P100T100 | Stač.pertv.tr.slopintuvas WxH 1300x500 L1250P100T100K6 | VNT | 611.04
SPTS1300600L1250P100T100 | Stač.pertv.tr.slopintuvas WxH 1300x600 L1250P100T100K6 | VNT | 658.21
SPTS1300700L1250P100T100 | Stač.pertv.tr.slopintuvas WxH 1300x700 L1250P100T100K6 | VNT | 705.48
SPTS1300800L1250P100T100 | Stač.pertv.tr.slopintuvas WxH 1300x800 L1250P100T100K6 | VNT | 752.71
SPTS1300900L1250P100T100 | Stač.pertv.tr.slopintuvas WxH 1300x900 L1250P100T100K6 | VNT | 799.98
SPTS13001000L1250P100T100 | Stač.pertv.tr.slopintuvas WxH 1300x1000 L1250P100T100K6 | VNT | 847.21
SPTS13001100L1250P100T100 | Stač.pertv.tr.slopintuvas WxH 1300x1100 L1250P100T100K6 | VNT | 894.48
SPTS13001200L1250P100T100 | Stač.pertv.tr.slopintuvas WxH 1300x1200 L1250P100T100K6 | VNT | 941.65
SPTS13001300L1250P100T100 | Stač.pertv.tr.slopintuvas WxH 1300x1300 L1250P100T100K6 | VNT | 988.93
SPTS1400200L1250P100T100 | Stač.pertv.tr.slopintuvas WxH 1400x200 L1250P100T100K7 | VNT | 528.82
SPTS1400300L1250P100T100 | Stač.pertv.tr.slopintuvas WxH 1400x300 L1250P100T100K7 | VNT | 582.98
SPTS1400400L1250P100T100 | Stač.pertv.tr.slopintuvas WxH 1400x400 L1250P100T100K7 | VNT | 637.23
SPTS1400500L1250P100T100 | Stač.pertv.tr.slopintuvas WxH 1400x500 L1250P100T100K7 | VNT | 691.42
SPTS1400600L1250P100T100 | Stač.pertv.tr.slopintuvas WxH 1400x600 L1250P100T100K7 | VNT | 745.66
SPTS1400700L1250P100T100 | Stač.pertv.tr.slopintuvas WxH 1400x700 L1250P100T100K7 | VNT | 799.82
SPTS1400800L1250P100T100 | Stač.pertv.tr.slopintuvas WxH 1400x800 L1250P100T100K7 | VNT | 854.01
SPTS1400900L1250P100T100 | Stač.pertv.tr.slopintuvas WxH 1400x900 L1250P100T100K7 | VNT | 908.25
SPTS14001000L1250P100T100 | Stač.pertv.tr.slopintuvas WxH 1400x1000 L1250P100T100K7 | VNT | 962.44
SPTS14001100L1250P100T100 | Stač.pertv.tr.slopintuvas WxH 1400x1100 L1250P100T100K7 | VNT | 1016.58
SPTS14001200L1250P100T100 | Stač.pertv.tr.slopintuvas WxH 1400x1200 L1250P100T100K7 | VNT | 1070.79
SPTS14001300L1250P100T100 | Stač.pertv.tr.slopintuvas WxH 1400x1300 L1250P100T100K7 | VNT | 1125.01
SPTS14001400L1250P100T100 | Stač.pertv.tr.slopintuvas WxH 1400x1400 L1250P100T100K7 | VNT | 1179.28
SPTS1500200L1250P100T100 | Stač.pertv.tr.slopintuvas WxH 1500x200 L1250P100T100K7 | VNT | 552.02
SPTS1500300L1250P100T100 | Stač.pertv.tr.slopintuvas WxH 1500x300 L1250P100T100K7 | VNT | 606.61
SPTS1500400L1250P100T100 | Stač.pertv.tr.slopintuvas WxH 1500x400 L1250P100T100K7 | VNT | 661.15
SPTS1500500L1250P100T100 | Stač.pertv.tr.slopintuvas WxH 1500x500 L1250P100T100K7 | VNT | 715.85
SPTS1500600L1250P100T100 | Stač.pertv.tr.slopintuvas WxH 1500x600 L1250P100T100K7 | VNT | 770.42
SPTS1500700L1250P100T100 | Stač.pertv.tr.slopintuvas WxH 1500x700 L1250P100T100K7 | VNT | 824.98
SPTS1500800L1250P100T100 | Stač.pertv.tr.slopintuvas WxH 1500x800 L1250P100T100K7 | VNT | 879.55
SPTS1500900L1250P100T100 | Stač.pertv.tr.slopintuvas WxH 1500x900 L1250P100T100K7 | VNT | 934.23
SPTS15001000L1250P100T100 | Stač.pertv.tr.slopintuvas WxH 1500x1000 L1250P100T100K7 | VNT | 988.77
SPTS15001100L1250P100T100 | Stač.pertv.tr.slopintuvas WxH 1500x1100 L1250P100T100K7 | VNT | 1043.33
SPTS15001200L1250P100T100 | Stač.pertv.tr.slopintuvas WxH 1500x1200 L1250P100T100K7 | VNT | 1097.87
SPTS15001300L1250P100T100 | Stač.pertv.tr.slopintuvas WxH 1500x1300 L1250P100T100K7 | VNT | 1152.63
SPTS15001400L1250P100T100 | Stač.pertv.tr.slopintuvas WxH 1500x1400 L1250P100T100K7 | VNT | 1207.17
SPTS15001500L1250P100T100 | Stač.pertv.tr.slopintuvas WxH 1500x1500 L1250P100T100K7 | VNT | 1261.71
SPTS1600200L1250P100T100 | Stač.pertv.tr.slopintuvas WxH 1600x200 L1250P100T100K8 | VNT | 648.65
SPTS1600300L1250P100T100 | Stač.pertv.tr.slopintuvas WxH 1600x300 L1250P100T100K8 | VNT | 712.56
SPTS1600400L1250P100T100 | Stač.pertv.tr.slopintuvas WxH 1600x400 L1250P100T100K8 | VNT | 776.47
SPTS1600500L1250P100T100 | Stač.pertv.tr.slopintuvas WxH 1600x500 L1250P100T100K8 | VNT | 840.38
SPTS1600600L1250P100T100 | Stač.pertv.tr.slopintuvas WxH 1600x600 L1250P100T100K8 | VNT | 904.31
SPTS1600700L1250P100T100 | Stač.pertv.tr.slopintuvas WxH 1600x700 L1250P100T100K8 | VNT | 968.22
SPTS1600800L1250P100T100 | Stač.pertv.tr.slopintuvas WxH 1600x800 L1250P100T100K8 | VNT | 1032.16
SPTS1600900L1250P100T100 | Stač.pertv.tr.slopintuvas WxH 1600x900 L1250P100T100K8 | VNT | 1096.04
SPTS16001000L1250P100T100 | Stač.pertv.tr.slopintuvas WxH 1600x1000 L1250P100T100K8 | VNT | 1160
SPTS16001100L1250P100T100 | Stač.pertv.tr.slopintuvas WxH 1600x1100 L1250P100T100K8 | VNT | 1223.88
SPTS16001200L1250P100T100 | Stač.pertv.tr.slopintuvas WxH 1600x1200 L1250P100T100K8 | VNT | 1287.87
SPTS16001300L1250P100T100 | Stač.pertv.tr.slopintuvas WxH 1600x1300 L1250P100T100K8 | VNT | 1351.76
SPTS16001400L1250P100T100 | Stač.pertv.tr.slopintuvas WxH 1600x1400 L1250P100T100K8 | VNT | 1415.72
SPTS16001500L1250P100T100 | Stač.pertv.tr.slopintuvas WxH 1600x1500 L1250P100T100K8 | VNT | 1479.71
SPTS16001600L1250P100T100 | Stač.pertv.tr.slopintuvas WxH 1600x1600 L1250P100T100K8 | VNT | 1543.54
SPTS1700200L1250P100T100 | Stač.pertv.tr.slopintuvas WxH 1700x200 L1250P100T100K8 | VNT | 664.5
SPTS1700300L1250P100T100 | Stač.pertv.tr.slopintuvas WxH 1700x300 L1250P100T100K8 | VNT | 728.43
SPTS1700400L1250P100T100 | Stač.pertv.tr.slopintuvas WxH 1700x400 L1250P100T100K8 | VNT | 792.32
SPTS1700500L1250P100T100 | Stač.pertv.tr.slopintuvas WxH 1700x500 L1250P100T100K8 | VNT | 856.25
SPTS1700600L1250P100T100 | Stač.pertv.tr.slopintuvas WxH 1700x600 L1250P100T100K8 | VNT | 920.19
SPTS1700700L1250P100T100 | Stač.pertv.tr.slopintuvas WxH 1700x700 L1250P100T100K8 | VNT | 984.1
SPTS1700800L1250P100T100 | Stač.pertv.tr.slopintuvas WxH 1700x800 L1250P100T100K8 | VNT | 1047.98
SPTS1700900L1250P100T100 | Stač.pertv.tr.slopintuvas WxH 1700x900 L1250P100T100K8 | VNT | 1111.94
SPTS17001000L1250P100T100 | Stač.pertv.tr.slopintuvas WxH 1700x1000 L1250P100T100K8 | VNT | 1175.82
SPTS17001100L1250P100T100 | Stač.pertv.tr.slopintuvas WxH 1700x1100 L1250P100T100K8 | VNT | 1239.84
SPTS17001200L1250P100T100 | Stač.pertv.tr.slopintuvas WxH 1700x1200 L1250P100T100K8 | VNT | 1303.7
SPTS17001300L1250P100T100 | Stač.pertv.tr.slopintuvas WxH 1700x1300 L1250P100T100K8 | VNT | 1367.63
SPTS17001400L1250P100T100 | Stač.pertv.tr.slopintuvas WxH 1700x1400 L1250P100T100K8 | VNT | 1431.65
SPTS17001500L1250P100T100 | Stač.pertv.tr.slopintuvas WxH 1700x1500 L1250P100T100K8 | VNT | 1495.5
SPTS17001600L1250P100T100 | Stač.pertv.tr.slopintuvas WxH 1700x1600 L1250P100T100K8 | VNT | 1559.41
SPTS17001700L1250P100T100 | Stač.pertv.tr.slopintuvas WxH 1700x1700 L1250P100T100K8 | VNT | 1623.38
SPTS1800200L1250P100T100 | Stač.pertv.tr.slopintuvas WxH 1800x200 L1250P100T100K9 | VNT | 728
SPTS1800300L1250P100T100 | Stač.pertv.tr.slopintuvas WxH 1800x300 L1250P100T100K9 | VNT | 799.58
SPTS1800400L1250P100T100 | Stač.pertv.tr.slopintuvas WxH 1800x400 L1250P100T100K9 | VNT | 871.24
SPTS1800500L1250P100T100 | Stač.pertv.tr.slopintuvas WxH 1800x500 L1250P100T100K9 | VNT | 942.92
SPTS1800600L1250P100T100 | Stač.pertv.tr.slopintuvas WxH 1800x600 L1250P100T100K9 | VNT | 1014.55
SPTS1800700L1250P100T100 | Stač.pertv.tr.slopintuvas WxH 1800x700 L1250P100T100K9 | VNT | 1086.13
SPTS1800800L1250P100T100 | Stač.pertv.tr.slopintuvas WxH 1800x800 L1250P100T100K9 | VNT | 1157.79
SPTS1800900L1250P100T100 | Stač.pertv.tr.slopintuvas WxH 1800x900 L1250P100T100K9 | VNT | 1229.39
SPTS18001000L1250P100T100 | Stač.pertv.tr.slopintuvas WxH 1800x1000 L1250P100T100K9 | VNT | 1301.08
SPTS18001100L1250P100T100 | Stač.pertv.tr.slopintuvas WxH 1800x1100 L1250P100T100K9 | VNT | 1372.68
SPTS18001200L1250P100T100 | Stač.pertv.tr.slopintuvas WxH 1800x1200 L1250P100T100K9 | VNT | 1444.31
SPTS18001300L1250P100T100 | Stač.pertv.tr.slopintuvas WxH 1800x1300 L1250P100T100K9 | VNT | 1516.02
SPTS18001400L1250P100T100 | Stač.pertv.tr.slopintuvas WxH 1800x1400 L1250P100T100K9 | VNT | 1587.6
SPTS18001500L1250P100T100 | Stač.pertv.tr.slopintuvas WxH 1800x1500 L1250P100T100K9 | VNT | 1659.23
SPTS18001600L1250P100T100 | Stač.pertv.tr.slopintuvas WxH 1800x1600 L1250P100T100K9 | VNT | 1730.89
SPTS18001700L1250P100T100 | Stač.pertv.tr.slopintuvas WxH 1800x1700 L1250P100T100K9 | VNT | 1802.49
SPTS18001800L1250P100T100 | Stač.pertv.tr.slopintuvas WxH 1800x1800 L1250P100T100K9 | VNT | 1874.18
SPTS1900200L1250P100T100 | Stač.pertv.tr.slopintuvas WxH 1900x200 L1250P100T100K9 | VNT | 743.85
SPTS1900300L1250P100T100 | Stač.pertv.tr.slopintuvas WxH 1900x300 L1250P100T100K9 | VNT | 815.45
SPTS1900400L1250P100T100 | Stač.pertv.tr.slopintuvas WxH 1900x400 L1250P100T100K9 | VNT | 887.11
SPTS1900500L1250P100T100 | Stač.pertv.tr.slopintuvas WxH 1900x500 L1250P100T100K9 | VNT | 958.8
SPTS1900600L1250P100T100 | Stač.pertv.tr.slopintuvas WxH 1900x600 L1250P100T100K9 | VNT | 1030.37
SPTS1900700L1250P100T100 | Stač.pertv.tr.slopintuvas WxH 1900x700 L1250P100T100K9 | VNT | 1102.03
SPTS1900800L1250P100T100 | Stač.pertv.tr.slopintuvas WxH 1900x800 L1250P100T100K9 | VNT | 1173.61
SPTS1900900L1250P100T100 | Stač.pertv.tr.slopintuvas WxH 1900x900 L1250P100T100K9 | VNT | 1245.32
SPTS19001000L1250P100T100 | Stač.pertv.tr.slopintuvas WxH 1900x1000 L1250P100T100K9 | VNT | 1316.93
SPTS19001100L1250P100T100 | Stač.pertv.tr.slopintuvas WxH 1900x1100 L1250P100T100K9 | VNT | 1388.56
SPTS19001200L1250P100T100 | Stač.pertv.tr.slopintuvas WxH 1900x1200 L1250P100T100K9 | VNT | 1460.24
SPTS19001300L1250P100T100 | Stač.pertv.tr.slopintuvas WxH 1900x1300 L1250P100T100K9 | VNT | 1531.84
SPTS19001400L1250P100T100 | Stač.pertv.tr.slopintuvas WxH 1900x1400 L1250P100T100K9 | VNT | 1603.48
SPTS19001500L1250P100T100 | Stač.pertv.tr.slopintuvas WxH 1900x1500 L1250P100T100K9 | VNT | 1675.11
SPTS19001600L1250P100T100 | Stač.pertv.tr.slopintuvas WxH 1900x1600 L1250P100T100K9 | VNT | 1746.74
SPTS19001700L1250P100T100 | Stač.pertv.tr.slopintuvas WxH 1900x1700 L1250P100T100K9 | VNT | 1818.4
SPTS19001800L1250P100T100 | Stač.pertv.tr.slopintuvas WxH 1900x1800 L1250P100T100K9 | VNT | 1890
SPTS19001900L1250P100T100 | Stač.pertv.tr.slopintuvas WxH 1900x1900 L1250P100T100K9 | VNT | 1961.66
SPTS2000200L1250P100T100 | Stač.pertv.tr.slopintuvas WxH 2000x200 L1250P100T100K10 | VNT | 748.23
SPTS2000300L1250P100T100 | Stač.pertv.tr.slopintuvas WxH 2000x300 L1250P100T100K10 | VNT | 822.07
SPTS2000400L1250P100T100 | Stač.pertv.tr.slopintuvas WxH 2000x400 L1250P100T100K10 | VNT | 895.88
SPTS2000500L1250P100T100 | Stač.pertv.tr.slopintuvas WxH 2000x500 L1250P100T100K10 | VNT | 969.65
SPTS2000600L1250P100T100 | Stač.pertv.tr.slopintuvas WxH 2000x600 L1250P100T100K10 | VNT | 1043.5
SPTS2000700L1250P100T100 | Stač.pertv.tr.slopintuvas WxH 2000x700 L1250P100T100K10 | VNT | 1117.28
SPTS2000800L1250P100T100 | Stač.pertv.tr.slopintuvas WxH 2000x800 L1250P100T100K10 | VNT | 1191.18
SPTS2000900L1250P100T100 | Stač.pertv.tr.slopintuvas WxH 2000x900 L1250P100T100K10 | VNT | 1264.95
SPTS20001000L1250P100T100 | Stač.pertv.tr.slopintuvas WxH 2000x1000 L1250P100T100K10 | VNT | 1338.8
SPTS20001100L1250P100T100 | Stač.pertv.tr.slopintuvas WxH 2000x1100 L1250P100T100K10 | VNT | 1412.68
SPTS20001200L1250P100T100 | Stač.pertv.tr.slopintuvas WxH 2000x1200 L1250P100T100K10 | VNT | 1486.43
SPTS20001300L1250P100T100 | Stač.pertv.tr.slopintuvas WxH 2000x1300 L1250P100T100K10 | VNT | 1560.27
SPTS20001400L1250P100T100 | Stač.pertv.tr.slopintuvas WxH 2000x1400 L1250P100T100K10 | VNT | 1634.13
SPTS20001500L1250P100T100 | Stač.pertv.tr.slopintuvas WxH 2000x1500 L1250P100T100K10 | VNT | 1707.9
SPTS20001600L1250P100T100 | Stač.pertv.tr.slopintuvas WxH 2000x1600 L1250P100T100K10 | VNT | 1781.78
SPTS20001700L1250P100T100 | Stač.pertv.tr.slopintuvas WxH 2000x1700 L1250P100T100K10 | VNT | 1855.55
SPTS20001800L1250P100T100 | Stač.pertv.tr.slopintuvas WxH 2000x1800 L1250P100T100K10 | VNT | 1929.4
SPTS20001900L1250P100T100 | Stač.pertv.tr.slopintuvas WxH 2000x1900 L1250P100T100K10 | VNT | 2003.25
SPTS20002000L1250P100T100 | Stač.pertv.tr.slopintuvas WxH 2000x2000 L1250P100T100K10 | VNT | 2077.05
SP300150L650 | Stač.pusinis triukšmo slopintuvas 300x150 L650 | VNT | 58.34
SP300150L950 | Stač.pusinis triukšmo slopintuvas 300x150 L950 | VNT | 72.86
SP300150L1250 | Stač.pusinis triukšmo slopintuvas 300x150 L1250 | VNT | 81.96
SP400200L650 | Stač.pusinis triukšmo slopintuvas 400x200 L650 | VNT | 64.79
SP400200L950 | Stač.pusinis triukšmo slopintuvas 400x200 L950 | VNT | 98.8
SP400200L1250 | Stač.pusinis triukšmo slopintuvas 400x200 L1250 | VNT | 108.52
SP500250L650 | Stač.pusinis triukšmo slopintuvas 500x250 L650 | VNT | 88.9
SP500250L950 | Stač.pusinis triukšmo slopintuvas 500x250 L950 | VNT | 121.48
SP500250L1250 | Stač.pusinis triukšmo slopintuvas 500x250 L1250 | VNT | 134.44
SP500300L650 | Stač.pusinis triukšmo slopintuvas 500x300 L650 | VNT | 99.07
SP500300L950 | Stač.pusinis triukšmo slopintuvas 500x300 L950 | VNT | 131.19
SP500300L1250 | Stač.pusinis triukšmo slopintuvas 500x300 L1250 | VNT | 142.32
SP600300L650 | Stač.pusinis triukšmo slopintuvas 600x300 L650 | VNT | 100.42
SP600300L950 | Stač.pusinis triukšmo slopintuvas 600x300 L950 | VNT | 150.74
SP600300L1250 | Stač.pusinis triukšmo slopintuvas 600x300 L1250 | VNT | 155.49
SP600350L650 | Stač.pusinis triukšmo slopintuvas 600x350 L650 | VNT | 108.52
SP600350L950 | Stač.pusinis triukšmo slopintuvas 600x350 L950 | VNT | 161.97
SP600350L1250 | Stač.pusinis triukšmo slopintuvas 600x350 L1250 | VNT | 179.86
SP700400L650 | Stač.pusinis triukšmo slopintuvas 700x400 L650 | VNT | 118.24
SP700400L950 | Stač.pusinis triukšmo slopintuvas 700x400 L950 | VNT | 195.43
SP700400L1250 | Stač.pusinis triukšmo slopintuvas 700x400 L1250 | VNT | 226.97
SP800500L650 | Stač.pusinis triukšmo slopintuvas 800x500 L650 | VNT | 145.77
SP800500L950 | Stač.pusinis triukšmo slopintuvas 800x500 L950 | VNT | 233.18
SP800500L1250 | Stač.pusinis triukšmo slopintuvas 800x500 L1250 | VNT | 252.66
SP1000500L650 | Stač.pusinis triukšmo slopintuvas 1000x500 L650 | VNT | 187.87
SP1000500L950 | Stač.pusinis triukšmo slopintuvas 1000x500 L950 | VNT | 252.66
SP1000500L1250 | Stač.pusinis triukšmo slopintuvas 1000x500 L1250 | VNT | 267.24
TYLA100L600 | Slopintuvas TYLA d100 L600 | VNT | #REF!
TYLA100L900 | Slopintuvas TYLA d100 L900 | VNT | #REF!
TYLA100L1200 | Slopintuvas TYLA d100 L1200 | VNT | #REF!
TYLA125L600 | Slopintuvas TYLA d125 L600 | VNT | #REF!
TYLA125L900 | Slopintuvas TYLA d125 L900 | VNT | #REF!
TYLA125L1200 | Slopintuvas TYLA d125 L1200 | VNT | #REF!
TYLA160L600 | Slopintuvas TYLA d160 L600 | VNT | #REF!
TYLA160L900 | Slopintuvas TYLA d160 L900 | VNT | #REF!
TYLA160L1200 | Slopintuvas TYLA d160 L1200 | VNT | #REF!
TYLA200L600 | Slopintuvas TYLA d200 L600 | VNT | #REF!
TYLA200L900 | Slopintuvas TYLA d200 L900 | VNT | #REF!
TYLA200L1200 | Slopintuvas TYLA d200 L1200 | VNT | #REF!
TYLA250L600 | Slopintuvas TYLA d250 L600 | VNT | #REF!
TYLA250L900 | Slopintuvas TYLA d250 L900 | VNT | #REF!
TYLA250L1200 | Slopintuvas TYLA d250 L1200 | VNT | #REF!
TYLA315L600 | Slopintuvas TYLA d315 L600 | VNT | #REF!
TYLA315L900 | Slopintuvas TYLA d315 L900 | VNT | #REF!
TYLA315L1200 | Slopintuvas TYLA d315 L1200 | VNT | #REF!
SA355L600 | Slopintuvas d355 L600, vata 50mm | VNT | 193.15
SA355L900 | Slopintuvas d355 L900, vata 50mm | VNT | 146.78
SA355L1200 | Slopintuvas d355 L1200, vata 50mm | VNT | 180.74
SA400L600 | Slopintuvas d400 L600, vata 50mm | VNT | 214.7
SA400L900 | Slopintuvas d400 L900, vata 50mm | VNT | 175.49
SA400L1200 | Slopintuvas d400 L1200, vata 50mm | VNT | 216.17
SA450L600 | Slopintuvas d450 L600, vata 50mm | VNT | 256.85
SA450L900 | Slopintuvas d450 L900, vata 50mm | VNT | #REF!
SA450L1200 | Slopintuvas d450 L1200, vata 50mm | VNT | #REF!
SA500L600 | Slopintuvas d500 L600, vata 50mm | VNT | #REF!
SA500L900 | Slopintuvas d500 L900, vata 50mm | VNT | #REF!
SA500L1200 | Slopintuvas d500 L1200, vata 50mm | VNT | #REF!
SA560L600 | Slopintuvas d560 L600, vata 50mm | VNT | #REF!
SA560L900 | Slopintuvas d560 L900, vata 50mm | VNT | #REF!
SA560L1200 | Slopintuvas d560 L1200, vata 50mm | VNT | #REF!
SA630L600 | Slopintuvas d630 L600, vata 50mm | VNT | #REF!
SA630L900 | Slopintuvas d630 L900, vata 50mm | VNT | #REF!
SA630L1200 | Slopintuvas d630 L1200, vata 50mm | VNT | #REF!
SA710L600 | Slopintuvas d710 L600, vata 50mm | VNT | 0
SA710L900 | Slopintuvas d710 L900, vata 50mm | VNT | 0
SA710L1200 | Slopintuvas d710 L1200, vata 50mm | VNT | 0
SA100L600V100 | Slopintuvas d100 L600, vata 100mm | VNT | #REF!
SA100L900V100 | Slopintuvas d100 L900, vata 100mm | VNT | #REF!
SA100L1200V100 | Slopintuvas d100 L1200, vata 100mm | VNT | #REF!
SA125L600V100 | Slopintuvas d125 L600, vata 100mm | VNT | #REF!
SA125L900V100 | Slopintuvas d125 L900, vata 100mm | VNT | #REF!
SA125L1200V100 | Slopintuvas d125 L1200, vata 100mm | VNT | #REF!
SA160L600V100 | Slopintuvas d160 L600, vata 100mm | VNT | #REF!
SA160L900V100 | Slopintuvas d160 L900, vata 100mm | VNT | #REF!
SA160L1200V100 | Slopintuvas d160 L1200, vata 100mm | VNT | #REF!
SA200L600V100 | Slopintuvas d200 L600, vata 100mm | VNT | #REF!
SA200L900V100 | Slopintuvas d200 L900, vata 100mm | VNT | #REF!
SA200L1200V100 | Slopintuvas d200 L1200, vata 100mm | VNT | #REF!
SA250L600V100 | Slopintuvas d250 L600, vata 100mm | VNT | #REF!
SA250L900V100 | Slopintuvas d250 L900, vata 100mm | VNT | #REF!
SA250L1200V100 | Slopintuvas d250 L1200, vata 100mm | VNT | #REF!
SA315L600V100 | Slopintuvas d315 L600, vata 100mm | VNT | #REF!
SA315L900V100 | Slopintuvas d315 L900, vata 100mm | VNT | #REF!
SA315L1200V100 | Slopintuvas d315 L1200, vata 100mm | VNT | #REF!
SA355L600V100 | Slopintuvas d355 L600, vata 100mm | VNT | 213.62
SA355L900V100 | Slopintuvas d355 L900, vata 100mm | VNT | 157.78
SA355L1200V100 | Slopintuvas d355 L1200, vata 100mm | VNT | 196.82
SA400L600V100 | Slopintuvas d400 L600, vata 100mm | VNT | 236.02
SA400L900V100 | Slopintuvas d400 L900, vata 100mm | VNT | 187.9
SA400L1200V100 | Slopintuvas d400 L1200, vata 100mm | VNT | 234.36
SA450L600V100 | Slopintuvas d450 L600, vata 100mm | VNT | 280.82
SA450L900V100 | Slopintuvas d450 L900, vata 100mm | VNT | #REF!
SA450L1200V100 | Slopintuvas d450 L1200, vata 100mm | VNT | #REF!
SA500L600V100 | Slopintuvas d500 L600, vata 100mm | VNT | #REF!
SA500L900V100 | Slopintuvas d500 L900, vata 100mm | VNT | #REF!
SA500L1200V100 | Slopintuvas d500 L1200, vata 100mm | VNT | #REF!
SA560L600V100 | Slopintuvas d560 L600, vata 100mm | VNT | #REF!
SA560L900V100 | Slopintuvas d560 L900, vata 100mm | VNT | #REF!
SA560L1200V100 | Slopintuvas d560 L1200, vata 100mm | VNT | #REF!
SA630L600V100 | Slopintuvas d630 L600, vata 100mm | VNT | #REF!
SA630L900V100 | Slopintuvas d630 L900, vata 100mm | VNT | #REF!
SA630L1200V100 | Slopintuvas d630 L1200, vata 100mm | VNT | #REF!
SA710L600V100 | Slopintuvas d710 L600, vata 100mm | VNT | 449.66
SA710L900V100 | Slopintuvas d710 L900, vata 100mm | VNT | 356.98
SA710L1200V100 | Slopintuvas d710 L1200, vata 100mm | VNT | 438.36
SA800L600V100 | Slopintuvas d800 L600, vata 100mm | VNT | 521.71
SA8000L900V100 | Slopintuvas d800 L900, vata 100mm | VNT | 498.72
SA800L1200V100 | Slopintuvas d800 L1200, vata 100mm | VNT | 588.98
SA900L600V100 | Slopintuvas d900 L600, vata 100mm | VNT | 618.24
SA900L900V100 | Slopintuvas d900 L900, vata 100mm | VNT | 725.95
SA900L1200V100 | Slopintuvas d900 L1200, vata 100mm | VNT | #REF!
SA1000L900V100 | Slopintuvas d1000 L900, vata 100mm | VNT | #REF!
SA1000L1200V100 | Slopintuvas d1000 L1200, vata 100mm | VNT | #REF!
SA1250L900V100 | Slopintuvas d1250 L900, vata 100mm | VNT | #REF!
SA1250L1200V100 | Slopintuvas d1250 L1200, vata 100mm | VNT | #REF!
SAP400L900 | Slopintuvas d400 L900 su pertvara | VNT | 186.48
SAP400L1200 | Slopintuvas d400 L1200 su pertvara | VNT | 221.98
SAP500L900 | Slopintuvas d500 L900 su pertvara | VNT | 228.48
SAP500L1200 | Slopintuvas d500 L1200 su pertvara | VNT | 272.95
SAP630L900 | Slopintuvas d630 L900 su pertvara | VNT | 292.06
SAP630L1200 | Slopintuvas d630 L1200 su pertvara | VNT | 349.63
SAP710L900 | Slopintuvas d710 L900 su pertvara | VNT | 402.55
SAP710L1200 | Slopintuvas d710 L1200 su pertvara | VNT | 422.95
SAP800L900 | Slopintuvas d800 L900 su pertvara | VNT | 427.94
SAP800L1200 | Slopintuvas d800 L1200 su pertvara | VNT | 515.57
SAP900L900 | Slopintuvas d900 L900 su pertvara | VNT | 496.1
SAP900L1200 | Slopintuvas d900 L1200 su pertvara | VNT | 591.77
SAP1000L900 | Slopintuvas d1000 L900 su pertvara | VNT | 559.8
SAP1000L1200 | Slopintuvas d1000 L1200 su pertvara | VNT | 663.55
SAP1250L900 | Slopintuvas d1250 L900 su pertvara | VNT | 684.82
SAP1250L1200 | Slopintuvas d1250 L1200 su pertvara | VNT | 809.83
SAL160 | Slopintuvas d160 lenktas, vata 50mm | VNT | 101.71
SAL200 | Slopintuvas d200 lenktas, vata 50mm | VNT | 111.84
SAL250 | Slopintuvas d250 lenktas, vata 50mm | VNT | 152.11
SAL315 | Slopintuvas d315 lenktas, vata 50mm | VNT | 210.91
SAL400 | Slopintuvas d400 lenktas, vata 50mm | VNT | 237.89
SAL500 | Slopintuvas d500 lenktas, vata 50mm | VNT | 356.74
SAL630 | Slopintuvas d630 lenktas, vata 50mm | VNT | 503.38
SAL160V100 | Slopintuvas d160 lenktas, vata 100mm | VNT | 119.9
SAL200V100 | Slopintuvas d200 lenktas, vata 100mm | VNT | 139.54
SAL250V100 | Slopintuvas d250 lenktas, vata 100mm | VNT | 194.47
SAL315V100 | Slopintuvas d315 lenktas, vata 100mm | VNT | 250.39
SAL400V100 | Slopintuvas d400 lenktas, vata 100mm | VNT | 299.16
SAL500V100 | Slopintuvas d500 lenktas, vata 100mm | VNT | 437.09
SAL630V100 | Slopintuvas d630 lenktas, vata 100mm | VNT | 557.02
LSA100L1200 | Lankstus slopintuvas d100, L-1200 | VNT | 37.72
LSA125L1200 | Lankstus slopintuvas d125, L-1200 | VNT | 39.24
LSA160L1200 | Lankstus slopintuvas d160, L-1200 | VNT | 43.46
LSA200L1200 | Lankstus slopintuvas d200, L-1200 | VNT | 57.51
LSA250L1200 | Lankstus slopintuvas d250, L-1200 | VNT | 67.51
LSA315L1200 | Lankstus slopintuvas d315, L-1200 | VNT | 84.49
910101-1 | Cinkuotos skardos profilis CPF1 1,2 mm (2,5m) | M | 1.27
9101021 | Cinkuotos skardos profilis CPF2 1,2 mm (2,5m) | M | 1.77
910111 | Cinkuotos skardos profilis Omega C-20 (2,5m/vnt.) | M | 2.93
910116 | Nerūdijančio plieno AISI316 profilis CFP2 1,2 mm (5m) | M | #REF!
910104 | Sujungimo flanšas FL-20 | M | 2.94
910105 | Sujungimo flanšas FL-30 | M | 3.47
910117 | Sujungimo flanšas nerūdijančio plieno AISI304 FL-20 | M | #REF!
910118 | Sujungimo flanšas nerūdijančio plieno AISI304 FL-30 | M | #REF!
910109 | Sujungimo flanšo kampas KH-20 | VNT | 0.36
910107 | Sujungimo flanšo kampas KH-30 | VNT | 0.88
910114 | Sujungimo flanšo kampas NP AISI304 KH-20 | VNT | #REF!
910115 | Sujungimo flanšo kampas NP AISI304 KH-30 | VNT | #REF!
910103 | Universalus veržiklis VG20 | VNT | 0.5
910901 | Abrazyviniai pjovimo diskai 125x1,0x22 (pakuotėje - 50vnt.) | VNT | 2.49
910202 | Lipni sandarinimo tarpinė GT4/15NB B10M | M | 0.26
9102021 | Sandarinimo juosta Kerafix 2000 Premium 20x3 mm (22m) | M | 4.07
9104100 | Laikiklis ortakiams d100 | VNT | 1.1
9104125 | Laikiklis ortakiams d125 | VNT | 1.3
9104160 | Laikiklis ortakiams d160 | VNT | 1.56
9104200 | Laikiklis ortakiams d200 | VNT | 1.85
9104250 | Laikiklis ortakiams d250 | VNT | 2.09
9104315 | Laikiklis ortakiams d315 | VNT | 2.64
9104355 | Laikiklis ortakiams d355 | VNT | 3.1
9104400 | Laikiklis ortakiams d400 | VNT | 3.45
9104450 | Laikiklis ortakiams d450 | VNT | 5.76
9104500 | Laikiklis ortakiams d500 | VNT | 5.76
9104560 | Laikiklis ortakiams d560 | VNT | 6.66
9104630 | Laikiklis ortakiams d630 | VNT | 7.55
9104710 | Laikiklis ortakiams d710 | VNT | 8.91
9104800 | Laikiklis ortakiams d800 | VNT | 10.67
9104900 | Laikiklis ortakiams d900 | VNT | 13.16
91041000 | Laikiklis ortakiams d1000 | VNT | 14.19
91041250 | Laikiklis ortakiams d1250 | VNT | 18.92
9104100G | Laikiklis ortakiams d100 su antivibracine guma | VNT | 1.5
9104125G | Laikiklis ortakiams d125 su antivibracine guma | VNT | 1.69
9104160G | Laikiklis ortakiams d160 su antivibracine guma | VNT | 2.16
9104200G | Laikiklis ortakiams d200 su antivibracine guma | VNT | 2.66
9104250G | Laikiklis ortakiams d250 su antivibracine guma | VNT | 3.17
9104315G | Laikiklis ortakiams d315 su antivibracine guma | VNT | 3.89
9104355G | Laikiklis ortakiams d355 su antivibracine guma | VNT | 4.2
9104400G | Laikiklis ortakiams d400 su antivibracine guma | VNT | 5.28
9104450G | Laikiklis ortakiams d450 su antivibracine guma | VNT | 7.02
9104500G | Laikiklis ortakiams d500 su antivibracine guma | VNT | 8.76
9104560G | Laikiklis ortakiams d560 su antivibracine guma | VNT | 9.74
9104630G | Laikiklis ortakiams d630 su antivibracine guma | VNT | 10.71
9104710G | Laikiklis ortakiams d710 su antivibracine guma | VNT | 11.59
9104800G | Laikiklis ortakiams d800 su antivibracine guma | VNT | 14.3
9104900G | Laikiklis ortakiams d900 su antivibracine guma | VNT | 22.15
91041000G | Laikiklis ortakiams d1000 su antivibracine guma | VNT | 26.29
91041250G | Laikiklis ortakiams d1250 su antivibracine guma | VNT | 35.35
APFK100 | Apkaba FK d100 | VNT | 2.49
APFK125 | Apkaba FK d125 | VNT | 2.78
APFK160 | Apkaba FK d160 | VNT | 3.31
APFK200 | Apkaba FK d200 | VNT | 3.92
APFK250 | Apkaba FK d250 | VNT | 4.9
APFK315 | Apkaba FK d315 | VNT | 5.94
APFK355 | Apkaba FK d355 | VNT | 6.72
APFK400 | Apkaba FK d400 | VNT | 7.76
APFK450 | Apkaba FK d450 | VNT | 9.3
APFK500 | Apkaba FK d500 | VNT | 11.36
910501 | Antivibracinis laikiklis ALZ | VNT | 0.62
910502 | Antivibracinis laikiklis ALL | VNT | 0.62
910503 | Antivibracinis laikiklis ALV | VNT | 0.96
910504 | Antivibracinis laikiklis ALR | VNT | 1.02
9106400 | Kronšteinas sieninis KSL - 400 | VNT | 9.5
9106500 | Kronšteinas sieninis KSL - 500 | VNT | 11.66
9106600 | Kronšteinas sieninis KSL - 600 | VNT | 12.39
9106800 | Kronšteinas sieninis KSL - 800 | VNT | 19.67
91061000 | Kronšteinas sieninis KSL - 1000 | VNT | 24.68
91061200 | Kronšteinas sieninis KSL - 1200 | VNT | 27.46
910708-13 | Tvirtinimo profilis TPU 30-30-2,0 mm (2m) | M | 10.73
910701-1 | Srieginis strypas M8X2000 (2m) | M | 2.12
910701-2 | Srieginis strypas M10X2000 (2m) | M | 3.41
910702 | Veržlė - jungtis M8 | VNT | 0.26
910702-1 | Veržlė - jungtis M10 | VNT | 0.53
910703 | Ankeris žalvarinis M8 | VNT | 0.3
910703-1 | Ankeris žalvarinis M10 | VNT | 0.45
9107041 | Perforuota tvirtinimo juosta PTJ 0,6 x 17 mm | M | 11.5
910705 | Varžtas M8x30mm DIN933 | VNT | 0.14
9107051 | Varžtas M10x30mm DIN933 | VNT | 0.19
910706 | Veržlė M8 DIN934 | VNT | 0.06
9107061 | Veržlė M10 DIN934 | VNT | 0.08
910707 | Poveržlė M8 DIN9021 | VNT | 0.06
9107071 | Poveržlė M10 DIN9021 | VNT | 0.12
9107101 | Savigręžiai 4,2mm x 13 DIN7504 (pakuotėje - 1000 vnt.) | VNT | 24.34
9107102 | Savigręžiai 4,2mm x 19 DIN7504 (pakuotėje - 1000 vnt.) | VNT | 29.78
9107104 | Savigręžiai 4,2mm x 13 -S76 (pakuotėje - 1000 vnt.) | VNT | 15.84
9107106 | Magnetinė galvutė AMDA 1/4" | VNT | 1.36
911001 | Sąvaržų juosta CMB 9mm x 30mm | VNT | 20.26
911002 | Traukės sąvaržų juostai CMC (pakuotėje - 50vnt.) | VNT | 19.65
911101 | Akmens vatos demblis su aliuminio folija LAM30 | M2 | 7.7
911102 | Akmens vatos demblis su aliuminio folija LAM50 | M2 | 10.23
910304 | Lipni plokštelė su smeige 32mm GWS-32 | VNT | 0.33
910301 | Lipni plokštelė su smeige 51mm GWS-51 | VNT | 0.35
910302 | Lipni plokštelė su smeige 63mm GWS-63 | VNT | 0.38
910303 | Lipni plokštelė su smeige 114mm GWS-114 | VNT | 0.42
911201 | Metalizuota lipni juosta 50mmx50m | VNT | 7.96
911202 | Metalizuota lipni armuota juosta 50mmx50m | VNT | 11.62
911203 | Metalizuota lipni armuota juosta 48mmx45m | VNT | #REF!
911204 | Metalizuota lipni armuota juosta plati 75mmx50m | VNT | 17.8
911205 | Metalizuota lipni juosta plati 75mmx50m | VNT | 12.54
911208 | Drėgmei atspari lipni juosta (pilka) PVC 50mmx50m | VNT | 6.56
910801 | Hermetikas ortakiams sandarinti S 310 ml RAL7042 | VNT | 8.14
910803 | Poliuretano putos PENOSIL GoldGun 65 Plus | VNT | 11.28
910902 | Pirštinės atsparios pjovimui | VNT | 3.08
911211 | Plėvelė pakavimui mėlyna 250 mm | VNT | 22.77
911212 | Plėvelė pakavimui mėlyna 500 mm | VNT | 47.19
911213 | Plėvelė pakavimui mėlyna 750 mm | VNT | 69.3
911214 | Plėvelė pakavimui mėlyna 1000 mm | VNT | 92.4
84118 | Mineralinė vata U Protect Slab 4.0, 80 mm | M2 | 39.84
244080 | Privirinama plokštelė su smeige (juoda) | Dėžė | 180
63160 | Vatos sraigtas 160mm | Dėžė | 124.71
76309 | Lipni juosta (Protect Black Tape) | VNT | 143.86
910708-15 | Tvirtinimo profilis U tipo 30x30x3 (2m) | M | 19.18
69894 | Priešgaisriniai klijai Protect BSK, 310ml | VNT | 12.4
69895 | Priešgaisriniai klijai Protect BSK, 8kg | VNT | 87.32
64094 | Priešgaisrinė masė Protect BSF, 310ml/400g | VNT | 34.22
64092 | Priešgaisrinė masė Protect BSF, 15kg | VNT | 585.16
LM230A | Pavara LM230A | VNT | 100.9
LM24A | Pavara LM24A | VNT | 100.9
LM230ASR | Moduliacinė pavara LM230ASR | VNT | 201.31
LM24A-SR | Moduliacinė pavara LM24A-SR | VNT | 158.26
NM230A | Pavara NM230A | VNT | 157.41
NM24A | Pavara NM24A | VNT | 152.12
NM230ASR | Moduliacinė pavara NM230ASR | VNT | 249.74
NM24A-SR | Moduliacinė pavara NM24A-SR | VNT | 217.96
SM230A | Pavara SM230A | VNT | 180.12
SM24A | Pavara SM24A | VNT | 176.33
SM230ASR | Moduliacinė pavara SM230ASR | VNT | 277.75
SM24A-SR | Moduliacinė pavara SM24A-SR | VNT | 245.96
GM230A | Pavara GM230A | VNT | 332.99
GM24A | Pavara GM24A | VNT | 328.45
GM24A-SR | Moduliacinė pavara GM24A-SR | VNT | 392.02
LF230 | Pavara LF230 | VNT | 184.62
LF24 | Pavara LF24 | VNT | 175.65
LF24-SR | Moduliacinė pavara LF24-SR | VNT | 262.61
NFA230A | Pavara NFA-230A | VNT | 295.15
NF24A | Pavara NF24A | VNT | 248.99
NF24A-SR | Moduliacinė pavara NF24A-SR | VNT | 293.64
SF230A | Pavara SF-230A | VNT | 350.4
SF24A | Pavara SF-24A | VNT | 304.99
SF24A-SR | Moduliacinė pavara SF24A-SR | VNT | 349.64
S2A | Pagalbiniai jungikliai S2A | VNT | 77.19
S2A-F | Pagalbiniai jungikliai S2A-F | VNT | 115.03

## TURINYS
APVALŪS ORTAKIAI | STAČIAKAMPIAI ORTAKIAI | FILTRŲ PAJUNGIMO DĖŽĖS
APVALŪS SPIRALINIAI ORTAKIAI | STAČIAKAMPIAI ORTAKIAI | FILTRŲ PAJUNGIMO DĖŽĖS
APVALIOS ALKŪNĖS 90° / 45° | STAČIAKAMPĖS ALKŪNĖS (45°)
APVALIOS PEREIGOS ASIMETRINĖS / SIMETRINĖS | STAČIAKAMPĖS ALKŪNĖS (90°) | TRIUKŠMO SLOPINTUVAI
APVALIOS BALNINĖS ATŠAKOS / BALNINĖS ATŠAKOS 45° / EKSCENTRINĖS | STAČIAKAMPĖS APEIGOS | STAČIAKAMPIAI PERTVARINIAI TRIUKŠMO SLOPINTUVAI TYLA
APVALIOS MOVOS / PRAILGINTOS MOVOS | STAČIAKAMPĖS PEREIGOS (į d) | STAČIAKAMPIAI PUSINIAI TRIUKŠMO SLOPINTUVAI TYLA
APVALIOS AKLĖS / AKLĖS SU TINKLU | STAČIAKAMPĖS PEREIGOS | APVALŪS TRIUKŠMO SLOPINTUVAI TYLA
APVALIOS PLOKŠČIOS ATŠAKOS | STAČIAKAMPĖS PLOKŠČIOS ATŠAKOS | APVALŪS TRIUKŠMO SLOPINTUVAI TYLA SU PERTVARA
TRIŠAKIAI - 90° / - 45° / - KELNĖS | STAČIAKAMPĖS BALNINĖS ATŠAKOS | APVALŪS TRIUKŠMO SLOPINTUVAI TYLA LENKTI
KRYŽMĖS | STAČIAKAMPIAI AKLIDANGČIAI | APVALŪS LANKSTŪS TRIUKŠMO SLOPINTUVAI
APVALIOS SKLENDĖS REGULIAVIMO / UŽDARYMO / DIAFRAGMINĖS IRIS | STAČIAKAMPIAI AKLIDANGČIAI SU TINKLU
ATBULINIAI VOŽTUVAI / GRAVITACINIAI APVALAUS PAJUNGIMO ATBULINIAI VOŽTUVAI | STAČIAKAMPIAI TRIŠAKIAI | MONTAVIMO PRIEDAI
APVALŪS STOGELIAI / STOGELIAI SU TINKLU / KAMINĖLIAI | STAČIAKAMPĖS REGULIAVIMO SKLENDĖS RANKINĖS | MONTAVIMO PRIEDAI
APVALŪS ANTGALIAI | STAČIAKAMPĖS REGULIAVIMO SKLENDĖS PAVARAI
DEFLEKTORIAI | STAČIAKAMPĖS SKLENDĖS UŽDARYMO RANKINĖS | PAVAROS
KONFUZORIAI | STAČIAKAMPĖS SKLENDĖS UŽDARYMO RANKINĖS IZOLIUOTOS | PAVAROS ORO SKLENDĖMS
ALIUMININĖS LAUKO GROTELĖS YGAV / DAŽYTOS ALU LAUKO GROTELĖS YGAV | STAČIAKAMPĖS SKLENDĖS UŽDARYMO PAVARAI
DIFUZORIAI DVS / PDVS | STAČIAKAMPĖS SKLENDĖS UŽDARYMO PAVARAI IZOLIUOTOS | PRIEŠGAISRINĖS IR DŪMŲ SISTEMOS
DIFUZORIŲ PAJUNGIMO DĖŽĖS | GRAVITACINIAI STAČIAKAMPIO PAJUNGIMO ATBULINIAI VOŽTUVAI | DŪMŲ KANALAI IR JŲ MONTAVIMO PRIEDAI
LANKSTŪS ORTAKIAI COMBIFLEX / SONOFLEX | STAČIAKAMPĖS LANKSČIOS JUNGTYS | APVALIOS PRIEŠGAISRINĖS SKLENDĖS EIS120
APVALIOS LANKSČIOS JUNGTYS | PRAVALYMO LIUKAI STAČIAKAMPIAMS ORTAKIAMS | STAČIAKAMPĖS PRIEŠGAISRINĖS SKLENDĖS
PRAVALYMO LIUKAI APVALIEMS ORTAKIAMS | STAČIAKAMPĖS LAUKO GROTOS | STAČIAKAMPĖS DŪMŲ SKLENDĖS
| STAČIAKAMPIAI ORO IŠLEIDIKLIAI SU TINKLU | STAČIAKAMPĖS PRIEŠGAISRINĖS DAUGIAPLOKŠTĖS SKLENDĖS
| STAČIAKAMPIAI STOGELIAI SU TINKLU | STAČIAKAMPĖS DŪMŲ DAUGIAPLOKŠTĖS SKLENDĖS
PRIEŠGAISRINIAI UŽDAROMIEJI VOŽTUVAI ZIPP

## AO
APVALŪS SPIRALINIAI ORTAKIAI
AOd
Techninė informacija |  |  | Grįžti į turinį
Cinkuoti ortakiai gaminami iš Dx51D+Z200-Z275, arba S220GD+Z200-Z275
markės karšto cinkavimo lakštinio plieno - korozijos klasė C3-L/C2-M.
Cinko kiekis 200-275 g/m².
Standartinis cinkuoto spiralinio ortakio ilgis L - 3000 mm.
Apvalūs ortakiai gali būti gaminami iš lakšto su aliuminio cinko padengimu – korozijos klasė C4-M/C3-H.
Standartinis Aluzinc spiralinio ortakio ilgis L - 3000 mm.
Nerūdijančio plieno ortakiai gaminami iš AISI304 arba AISI316L markės plieno - korozijos klasė C5.
Standartinis nerūdijančio plieno AISI 304/AISI 316 spiralinio ortakio ilgis L - 3000 mm.
Standartinis nerūdijančio plieno AISI 304/AISI 316 ortakio su išilgine siūle ilgis L - 1500mm/1250 mm.
Gaminiams iš Aluzinc, nerūdijančio plieno AISI304, AISI316L pardavimo kainos pateikiamos pagal užklausą arba NP gaminių kainyne.
Dėl papildomų gaminių techninių duomenų, deklaracijų, montavimo instrukcijų, bendrosios informacijos žr.internetinį puslapį.
Sandėliuojamos prekės
Prekės kodas | Prekės pavadinimas | MV | Kaina EUR be PVM
Cinkuotos skardos spiraliniai ortakiai L - 3000mm
AOd
AO100 | Spiralinis ortakis d100 | m | 4.8788
AO125 | Spiralinis ortakis d125 | m | 6.1217
AO160 | Spiralinis ortakis d160 | m | 7.9076
AO200 | Spiralinis ortakis d200 | m | 9.8585
AO250 | Spiralinis ortakis d250 | m | 11.95
AO315 | Spiralinis ortakis d315 | m | 15.01
AO355 | Spiralinis ortakis d355 | m | 18.25
AO400 | Spiralinis ortakis d400 | m | 21.2
AO450 | Spiralinis ortakis d450 | m | 23.99
AO500 | Spiralinis ortakis d500 | m | 26.21
AO560 | Spiralinis ortakis d560 | m | 38.0957
AO630 | Spiralinis ortakis d630 | m | 42.8892
AO710 | Spiralinis ortakis d710 | m | 52.5814
AO800 | Spiralinis ortakis d800 | m | 58.9512
AO900 | Spiralinis ortakis d900 | m | 78.9777
AO1000 | Spiralinis ortakis d1000 | m | 99.2578
AO1250 | Spiralinis ortakis d1250 | m | 124.782

## AL90 AL45
APVALIOS ALKŪNĖS 90° / 45°
ALd-90° / ALd-45°
Techninė informacija |  |  | Grįžti į turinį
Alkūnės gaminamos iš cinkuoto plieno su sandarinimo tarpinėmis.
Pagal užsakovo pageidavimą gaminame įvairių kampų alkūnes.
Alkūnės t.p. gali būti gaminamos: iš lakšto su aliuminio cinko padengimu, iš nerūdijančio AISI304 arba AISI316L markių
lakštinio plieno. Šių gaminių pardavimo kainos pateikiamos pagal užklausą arba NP gaminių kainyne.
Dėl papildomų gaminių techninių duomenų, deklaracijų, montavimo instrukcijų, bendrosios informacijos žr.internetinį puslapį.
Sandėliuojamos prekės
Prekės kodas | Prekės pavadinimas | MV | Kaina EUR be PVM
APVALI ALKŪNĖ 90°
ALd-90°
AL100-90 | Alkūnė 90° d100 | VNT | 5.54
AL125-90 | Alkūnė 90° d125 | VNT | 7.31
AL160-90PR | Alkūnė 90° d160 | VNT | 10.61
AL200-90PR | Alkūnė 90° d200 | VNT | 15.47
AL250-90P | Alkūnė 90° d250 | VNT | 17.33
AL315-90P | Alkūnė 90° d315 | VNT | 23.05
AL355-90 | Alkūnė 90° d355 | VNT | 32.99
AL400-90 | Alkūnė 90° d400 | VNT | 36.14
AL450-90 | Alkūnė 90° d450 | VNT | 56.24
AL500-90 | Alkūnė 90° d500 | VNT | 65.08
AL560-90 | Alkūnė 90° d560 | VNT | 75.87
AL630-90 | Alkūnė 90° d630 | VNT | 101.35
AL710-90 | Alkūnė 90° d710 | VNT | 164.01
AL800-90 | Alkūnė 90° d800 | VNT | 189.88
AL900-90 | Alkūnė 90° d900 | VNT | 227.03
AL1000-90 | Alkūnė 90° d1000 | VNT | 304.9
AL1250-90 | Alkūnė 90° d1250 | VNT | 407.68
APVALI ALKŪNĖ 45°
ALd-45°
AL100-45 | Alkūnė 45° d100 | VNT | 4.45
AL125-45 | Alkūnė 45° d125 | VNT | 4.94
AL160-45 | Alkūnė 45° d160 | VNT | 6.72
AL200-45PR | Alkūnė 45° d200 | VNT | 9.61
AL250-45P | Alkūnė 45° d250 | VNT | 12.01
AL315-45P | Alkūnė 45° d315 | VNT | 16.45
AL355-45 | Alkūnė 45° d355 | VNT | 22.1
AL400-45 | Alkūnė 45° d400 | VNT | 23.06
AL450-45 | Alkūnė 45° d450 | VNT | 38.14
AL500-45 | Alkūnė 45° d500 | VNT | 39.68
AL560-45 | Alkūnė 45° d560 | VNT | 42.25
AL630-45 | Alkūnė 45° d630 | VNT | 69.94
AL710-45 | Alkūnė 45° d710 | VNT | 112.45
AL800-45 | Alkūnė 45° d800 | VNT | 131.35
AL900-45 | Alkūnė 45° d900 | VNT | 159.33
AL1000-45 | Alkūnė 45° d1000 | VNT | 224.64
AL1250-45 | Alkūnė 45° d1250 | VNT | 299.23

## PERd1-d2 PERd1-d2SIM
APVALIOS PEREIGOS ASIMETRINĖS / SIMETRINĖS
PERd1-d2 / PERd1-d2SIM
Techninė informacija |  |  | Grįžti į turinį
Apvalios pereigos gaminamos iš cinkuoto plieno su sandarinimo tarpinėmis.
Mažesnių matmenų pereigos (presuotos) gaminamos tik centrinės, kad abiejų jungiamųjų ortakių ašis būtų bendra.
Didesnių matmenų pereigos gali būti tiek simetrinės tiek ir asimetrinės.
Pereigos t.p.gali būti gaminamos: iš lakšto su aliuminio cinko padengimu, iš nerūdijančio AISI304 arba AISI316L markių lakštinio plieno.
Šių gaminių pardavimo kainos pateikiamos pagal užklausą arba NP gaminių kainyne.
Dėl papildomų gaminių techninių duomenų, deklaracijų, montavimo instrukcijų, bendrosios informacijos žr.internetinį puslapį.
Sandėliuojamos prekės
Prekės kodas | Prekės pavadinimas | MV | Kaina EUR be PVM
APVALI PEREIGA ASIMETRINĖ
PERd1-d2 (asimetrinė)
PER125100P | Pereiga d125-d100 Asimetrinė | VNT | 8.75
PER160100 | Pereiga d160-d100 Asimetrinė | VNT | 16.69
PER160125P | Pereiga d160-d125 Asimetrinė | VNT | 8.75
PER200100 | Pereiga d200-d100 Asimetrinė | VNT | 17.52
PER200125P | Pereiga d200-d125 Asimetrinė | VNT | 10.5
PER200160P | Pereiga d200-d160 Asimetrinė | VNT | 10.5
PER250100 | Pereiga d250-d100 Asimetrinė | VNT | 17.99
PER250125 | Pereiga d250-d125 Asimetrinė | VNT | 18.02
PER250160P | Pereiga d250-d160 Asimetrinė | VNT | 14.2
PER250200P | Pereiga d250-d200 Asimetrinė | VNT | 14.23
PER315100 | Pereiga d315-d100 Asimetrinė | VNT | 23.43
PER315125 | Pereiga d315-d125 Asimetrinė | VNT | 23.14
PER315160 | Pereiga d315-d160 Asimetrinė | VNT | 23.5
PER315200P | Pereiga d315-d200 Asimetrinė | VNT | 17.49
PER315250P | Pereiga d315-d250 Asimetrinė | VNT | 17.49
PER355160 | Pereiga d355-d160 Asimetrinė | VNT | 21.68
PER355200 | Pereiga d355-d200 Asimetrinė | VNT | 21.81
PER355250 | Pereiga d355-d250 Asimetrinė | VNT | 21.09
PER355315 | Pereiga d355-d315 Asimetrinė | VNT | 20.62
PER400160 | Pereiga d400-d160 Asimetrinė | VNT | 32.08
PER400200 | Pereiga d400-d200 Asimetrinė | VNT | 32.47
PER400250 | Pereiga d400-d250 Asimetrinė | VNT | 33.3
PER400315 | Pereiga d400-d315 Asimetrinė | VNT | 32.69
PER400355 | Pereiga d400-d355 Asimetrinė | VNT | 28.55
PER450250 | Pereiga d450-d250 Asimetrinė | VNT | 39.46
PER450315 | Pereiga d450-d315 Asimetrinė | VNT | 39.2
PER450355 | Pereiga d450-d355 Asimetrinė | VNT | 34.52
PER450400 | Pereiga d450-d400 Asimetrinė | VNT | 32.04
PER500160 | Pereiga d500-d160 Asimetrinė | VNT | 42.16
PER500200 | Pereiga d500-d200 Asimetrinė | VNT | 42.41
PER500250 | Pereiga d500-d250 Asimetrinė | VNT | 41.33
PER500315 | Pereiga d500-d315 Asimetrinė | VNT | 42.3
PER500355 | Pereiga d500-d355 Asimetrinė | VNT | 38.3
PER500400 | Pereiga d500-d400 Asimetrinė | VNT | 36.18
PER500450 | Pereiga d500-d450 Asimetrinė | VNT | 34.78
PER560315 | Pereiga d560-d315 Asimetrinė | VNT | 49.18
PER560355 | Pereiga d560-d355 Asimetrinė | VNT | 45.36
PER560400 | Pereiga d560-d400 Asimetrinė | VNT | 43.13
PER560450 | Pereiga d560-d450 Asimetrinė | VNT | 41.33
PER560500 | Pereiga d560-d500 Asimetrinė | VNT | 39.46
PER630200 | Pereiga d630-d200 Asimetrinė | VNT | 63.29
PER630250 | Pereiga d630-d250 Asimetrinė | VNT | 62.78
PER630315 | Pereiga d630-d315 Asimetrinė | VNT | 62.39
PER630355 | Pereiga d630-d355 Asimetrinė | VNT | 59.83
PER630400 | Pereiga d630-d400 Asimetrinė | VNT | 57.24
PER630450 | Pereiga d630-d450 Asimetrinė | VNT | 55.26
PER630500 | Pereiga d630-d500 Asimetrinė | VNT | 52.56
PER630560 | Pereiga d630-d560 Asimetrinė | VNT | 47.74
PER710355 | Pereiga d710-d355 Asimetrinė | VNT | 89.42
PER710400 | Pereiga d710-d400 Asimetrinė | VNT | 86.76
PER710450 | Pereiga d710-d450 Asimetrinė | VNT | 84.02
PER710500 | Pereiga d710-d500 Asimetrinė | VNT | 81.07
PER710560 | Pereiga d710-d560 Asimetrinė | VNT | 76.36
PER710630 | Pereiga d710-d630 Asimetrinė | VNT | 73.58
PER800400 | Pereiga d800-d400 Asimetrinė | VNT | 111.42
PER800450 | Pereiga d800-d450 Asimetrinė | VNT | 110.23
PER800500 | Pereiga d800-d500 Asimetrinė | VNT | 107.32
PER800560 | Pereiga d800-d560 Asimetrinė | VNT | 104.22
PER800630 | Pereiga d800-d630 Asimetrinė | VNT | 102.38
PER800710 | Pereiga d800-d710 Asimetrinė | VNT | 93.6
PER900450 | Pereiga d900-d450 Asimetrinė | VNT | 143.5
PER900500 | Pereiga d900-d500 Asimetrinė | VNT | 141.34
PER900560 | Pereiga d900-d560 Asimetrinė | VNT | 138.28
PER900630 | Pereiga d900-d630 Asimetrinė | VNT | 133.16
PER900710 | Pereiga d900-d710 Asimetrinė | VNT | 126.83
PER900800 | Pereiga d900-d800 Asimetrinė | VNT | 116.89
PER1000315 | Pereiga d1000-d315 Asimetrinė | VNT | 185.36
PER1000400 | Pereiga d1000-d400 Asimetrinė | VNT | 188.03
PER1000500 | Pereiga d1000-d500 Asimetrinė | VNT | 189.04
PER1000560 | Pereiga d1000-d560 Asimetrinė | VNT | 186.37
PER1000630 | Pereiga d1000-d630 Asimetrinė | VNT | 180.5
PER1000710 | Pereiga d1000-d710 Asimetrinė | VNT | 172.55
PER1000800 | Pereiga d1000-d800 Asimetrinė | VNT | 158.58
PER1000900 | Pereiga d1000-d900 Asimetrinė | VNT | 144.4
PER1250500 | Pereiga d1250-d500 Asimetrinė | VNT | 248.9
PER1250630 | Pereiga d1250-d630 Asimetrinė | VNT | 255.24
PER1250710 | Pereiga d1250-d710 Asimetrinė | VNT | 254.88
PER1250800 | Pereiga d1250-d800 Asimetrinė | VNT | 228.96
PER1250900 | Pereiga d1250-d900 Asimetrinė | VNT | 211.72
PER12501000 | Pereiga d1250-d1000 Asimetrinė | VNT | 196.88
APVALI PEREIGA SIMETRINĖ
PERd1-d2SIM (simetrinė)
PER125100SIMST | Pereiga d125-d100 Simetrinė presuota | VNT | 4.93
PER160100SIMST | Pereiga d160-d100 Simetrinė presuota | VNT | 5.54
PER160125SIMST | Pereiga d160-d125 Simetrinė presuota | VNT | 5.33
PER200100SIMST | Pereiga d200-d100 Simetrinė presuota | VNT | 8.07
PER200125SIMST | Pereiga d200-d125 Simetrinė presuota | VNT | 8.01
PER200160SIMST | Pereiga d200-d160 Simetrinė presuota | VNT | 7.7
PER250125SIMST | Pereiga d250-d125 Simetrinė presuota | VNT | 15.25
PER250160SIMST | Pereiga d250-d160 Simetrinė presuota | VNT | 10.47
PER250200SIMST | Pereiga d250-d200 Simetrinė presuota | VNT | 9.73
PER315160SIMST | Pereiga d315-d160 Simetrinė presuota | VNT | 15.71
PER315200SIMST | Pereiga d315-d200 Simetrinė presuota | VNT | 15.25
PER315250SIMST | Pereiga d315-d250 Simetrinė presuota | VNT | 15.25
PER125100SIM | Pereiga d125-d100 Simetrinė | VNT | 15.83
PER160100SIM | Pereiga d160-d100 Simetrinė | VNT | 16.69
PER160125SIM | Pereiga d160-d125 Simetrinė | VNT | 16.72
PER200100SIM | Pereiga d200-d100 Simetrinė | VNT | 17.52
PER200125SIM | Pereiga d200-d125 Simetrinė | VNT | 17.55
PER200160SIM | Pereiga d200-d160 Simetrinė | VNT | 17.94
PER250100SIM | Pereiga d250-d100 Simetrinė | VNT | 17.99
PER250125SIM | Pereiga d250-d125 Simetrinė | VNT | 18.02
PER250160SIM | Pereiga d250-d160 Simetrinė | VNT | 18.62
PER250200SIM | Pereiga d250-d200 Simetrinė | VNT | 18.62
PER315100SIM | Pereiga d315-d100 Simetrinė | VNT | 23.43
PER315125SIM | Pereiga d315-d125 Simetrinė | VNT | 23.14
PER315160SIM | Pereiga d315-d160 Simetrinė | VNT | 23.5
PER315200SIM | Pereiga d315-d200 Simetrinė | VNT | 23.3
PER315250SIM | Pereiga d315-d250 Simetrinė | VNT | 22.52
PER355160SIM | Pereiga d355-d160 Simetrinė | VNT | 21.68
PER355200SIM | Pereiga d355-d200 Simetrinė | VNT | 21.81
PER355250SIM | Pereiga d355-d250 Simetrinė | VNT | 21.09
PER355315SIM | Pereiga d355-d315 Simetrinė | VNT | 20.62
PER400160SIM | Pereiga d400-d160 Simetrinė | VNT | 32.08
PER400200SIM | Pereiga d400-d200 Simetrinė | VNT | 32.47
PER400250SIM | Pereiga d400-d250 Simetrinė | VNT | 33.3
PER400315SIM | Pereiga d400-d315 Simetrinė | VNT | 32.69
PER400355SIM | Pereiga d400-d355 Simetrinė | VNT | 28.55
PER450250SIM | Pereiga d450-d250 Simetrinė | VNT | 39.46
PER450315SIM | Pereiga d450-d315 Simetrinė | VNT | 39.2
PER450355SIM | Pereiga d450-d355 Simetrinė | VNT | 34.52
PER450400SIM | Pereiga d450-d400 Simetrinė | VNT | 32.04
PER500160SIM | Pereiga d500-d160 Simetrinė | VNT | 42.16
PER500200SIM | Pereiga d500-d200 Simetrinė | VNT | 42.41
PER500250SIM | Pereiga d500-d250 Simetrinė | VNT | 41.33
PER500315SIM | Pereiga d500-d315 Simetrinė | VNT | 42.3
PER500355SIM | Pereiga d500-d355 Simetrinė | VNT | 38.3
PER500400SIM | Pereiga d500-d400 Simetrinė | VNT | 36.18
PER500450SIM | Pereiga d500-d450 Simetrinė | VNT | 34.78
PER560315SIM | Pereiga d560-d315 Simetrinė | VNT | 49.18
PER560355SIM | Pereiga d560-d355 Simetrinė | VNT | 45.36
PER560400SIM | Pereiga d560-d400 Simetrinė | VNT | 43.13
PER560450SIM | Pereiga d560-d450 Simetrinė | VNT | 41.33
PER560500SIM | Pereiga d560-d500 Simetrinė | VNT | 39.46
PER630200SIM | Pereiga d630-d200 Simetrinė | VNT | 63.29
PER630250SIM | Pereiga d630-d250 Simetrinė | VNT | 62.78
PER630315SIM | Pereiga d630-d315 Simetrinė | VNT | 62.39
PER630355SIM | Pereiga d630-d355 Simetrinė | VNT | 59.83
PER630400SIM | Pereiga d630-d400 Simetrinė | VNT | 57.24
PER630450SIM | Pereiga d630-d450 Simetrinė | VNT | 55.26
PER630500SIM | Pereiga d630-d500 Simetrinė | VNT | 52.56
PER630560SIM | Pereiga d630-d560 Simetrinė | VNT | 47.74
PER710355SIM | Pereiga d710-d355 Simetrinė | VNT | 89.42
PER710400SIM | Pereiga d710-d400 Simetrinė | VNT | 86.76
PER710450SIM | Pereiga d710-d450 Simetrinė | VNT | 84.02
PER710500SIM | Pereiga d710-d500 Simetrinė | VNT | 81.07
PER710560SIM | Pereiga d710-d560 Simetrinė | VNT | 76.36
PER710630SIM | Pereiga d710-d630 Simetrinė | VNT | 73.58
PER800400SIM | Pereiga d800-d400 Simetrinė | VNT | 111.42
PER800450SIM | Pereiga d800-d450 Simetrinė | VNT | 110.23
PER800500SIM | Pereiga d800-d500 Simetrinė | VNT | 107.32
PER800560SIM | Pereiga d800-d560 Simetrinė | VNT | 104.22
PER800630SIM | Pereiga d800-d630 Simetrinė | VNT | 102.38
PER800710SIM | Pereiga d800-d710 Simetrinė | VNT | 93.6
PER900450SIM | Pereiga d900-d450 Simetrinė | VNT | 143.5
PER900500SIM | Pereiga d900-d500 Simetrinė | VNT | 141.34
PER900560SIM | Pereiga d900-d560 Simetrinė | VNT | 138.28
PER900630SIM | Pereiga d900-d630 Simetrinė | VNT | 133.16
PER900710SIM | Pereiga d900-d710 Simetrinė | VNT | 126.83
PER900800SIM | Pereiga d900-d800 Simetrinė | VNT | 116.89
PER1000315SIM | Pereiga d1000-d315 Simetrinė | VNT | 185.36
PER1000400SIM | Pereiga d1000-d400 Simetrinė | VNT | 188.03
PER1000500SIM | Pereiga d1000-d500 Simetrinė | VNT | 189.04
PER1000560SIM | Pereiga d1000-d560 Simetrinė | VNT | 186.37
PER1000630SIM | Pereiga d1000-d630 Simetrinė | VNT | 180.5
PER1000710SIM | Pereiga d1000-d710 Simetrinė | VNT | 172.55
PER1000800SIM | Pereiga d1000-d800 Simetrinė | VNT | 158.58
PER1000900SIM | Pereiga d1000-d900 Simetrinė | VNT | 144.4
PER1250500SIM | Pereiga d1250-d500 Simetrinė | VNT | 248.9
PER1250630SIM | Pereiga d1250-d630 Simetrinė | VNT | 255.24
PER1250710SIM | Pereiga d1250-d710 Simetrinė | VNT | 254.88
PER1250800SIM | Pereiga d1250-d800 Simetrinė | VNT | 228.96
PER1250900SIM | Pereiga d1250-d900 Simetrinė | VNT | 211.72
PER12501000SIM | Pereiga d1250-d1000 Simetrinė | VNT | 196.88

## BA
APVALIOS BALNINĖS ATŠAKOS / BALNINĖS ATŠAKOS 45° / EKSCENTRINĖS
BAd1-d2 / BAd1-d2-45 / BAd1-d2EKSC
Techninė informacija |  |  | Grįžti į turinį
Apvalios balninės atšakos gaminamos iš cinkuoto plieno su sandarinimo tarpinėmis.
Balninių atšakų 45° ir ekscentrinių balninių atšakų kainos yra vienodos.
Balninės atšakos t.p. gali būti gaminamos: iš lakšto su aliuminio cinko padengimu, iš nerūdijančio AISI304 arba AISI316L markių
lakštinio plieno. Šių gaminių pardavimo kainos pateikiamos pagal užklausą arba NP gaminių kainyne.
Dėl papildomų gaminių techninių duomenų, deklaracijų, montavimo instrukcijų, bendrosios informacijos žr.internetinį puslapį.
Sandėliuojamos prekės
Prekės kodas | Prekės pavadinimas | MV | Kaina EUR be PVM
BALNINĖ ATŠAKA
BAd1-d2
BA100100 | Balninė atšaka d100-d100 | VNT | 3.51
BA125100 | Balninė atšaka d125-d100 | VNT | 3.51
BA125125 | Balninė atšaka d125-d125 | VNT | 4.5
BA160100 | Balninė atšaka d160-d100 | VNT | 3.51
BA160125 | Balninė atšaka d160-d125 | VNT | 4.93
BA160160 | Balninė atšaka d160-d160 | VNT | 6.16
BA200100 | Balninė atšaka d200-d100 | VNT | 3.51
BA200125 | Balninė atšaka d200-d125 | VNT | 4.62
BA200160 | Balninė atšaka d200-d160 | VNT | 6.47
BA200200 | Balninė atšaka d200-d200 | VNT | 9.02
BA250100 | Balninė atšaka d250-d100 | VNT | 4.28
BA250125 | Balninė atšaka d250-d125 | VNT | 4.31
BA250160 | Balninė atšaka d250-d160 | VNT | 7.21
BA250200 | Balninė atšaka d250-d200 | VNT | 8.62
BA250250 | Balninė atšaka d250-d250 | VNT | 12.44
BA315100 | Balninė atšaka d315-d100 | VNT | 3.39
BA315125 | Balninė atšaka d315-d125 | VNT | 4.31
BA315160 | Balninė atšaka d315-d160 | VNT | 5.85
BA315200 | Balninė atšaka d315-d200 | VNT | 7.82
BA315250 | Balninė atšaka d315-d250 | VNT | 10.75
BA315315 | Balninė atšaka d315-d315 | VNT | 16.88
BA355100 | Balninė atšaka d355-d100 | VNT | 14.14
BA355125 | Balninė atšaka d355-d125 | VNT | 14.64
BA355160 | Balninė atšaka d355-d160 | VNT | 15.7
BA355200 | Balninė atšaka d355-d200 | VNT | 17.16
BA355250 | Balninė atšaka d355-d250 | VNT | 18.36
BA355315 | Balninė atšaka d355-d315 | VNT | 22.23
BA355355 | Balninė atšaka d355-d355 | VNT | 23.4
BA400100 | Balninė atšaka d400/d500/d630-d100 | VNT | 4.23
BA400125 | Balninė atšaka d400/d500/d630-d125 | VNT | 5.52
BA400160 | Balninė atšaka d400-d160 | VNT | 7.21
BA400200 | Balninė atšaka d400-d200 | VNT | 8.75
BA400250 | Balninė atšaka d400-d250 | VNT | 10.75
BA400315 | Balninė atšaka d400-d315 | VNT | 16.29
BA400355 | Balninė atšaka d400-d355 | VNT | 23.4
BA400400 | Balninė atšaka d400-d400 | VNT | 25.45
BA500100 | Balninė atšaka d500-d100 | VNT | 4.23
BA500125 | Balninė atšaka d500-d125 | VNT | 5.52
BA500160P | Balninė atšaka d500-d160 | VNT | 7.21
BA500200 | Balninė atšaka d500-d200 | VNT | 7.85
BA500250 | Balninė atšaka d500-d250 | VNT | 9.55
BA500315 | Balninė atšaka d500-d315 | VNT | 22.23
BA500355 | Balninė atšaka d500-d355 | VNT | 23.4
BA500400 | Balninė atšaka d500-d400 | VNT | 25.45
BA500450 | Balninė atšaka d500-d450 | VNT | 31.36
BA500500 | Balninė atšaka d500-d500 | VNT | 33.2
BA560200 | Balninė atšaka d560-d200 | VNT | 17.16
BA560250 | Balninė atšaka d560-d250 | VNT | 18.36
BA560315 | Balninė atšaka d560-d315 | VNT | 22.23
BA560355 | Balninė atšaka d560-d355 | VNT | 23.4
BA560400 | Balninė atšaka d560-d400 | VNT | 25.45
BA560450 | Balninė atšaka d560-d450 | VNT | 31.36
BA560500 | Balninė atšaka d560-d500 | VNT | 33.2
BA560560 | Balninė atšaka d560-d560 | VNT | 36.63
BA630100 | Balninė atšaka d630-d100 | VNT | 4.23
BA630125 | Balninė atšaka d630-d125 | VNT | 5.52
BA630160 | Balninė atšaka d630-d160 | VNT | 15.7
BA630200 | Balninė atšaka d630-d200 | VNT | 17.16
BA630250 | Balninė atšaka d630-d250 | VNT | 18.36
BA630315 | Balninė atšaka d630-d315 | VNT | 22.23
BA630355 | Balninė atšaka d630-d355 | VNT | 23.4
BA630400 | Balninė atšaka d630-d400 | VNT | 25.45
BA630450 | Balninė atšaka d630-d450 | VNT | 31.36
BA630500 | Balninė atšaka d630-d500 | VNT | 33.2
BA630560 | Balninė atšaka d630-d560 | VNT | 36.63
BA630630 | Balninė atšaka d630-d630 | VNT | 47.06
BA710200 | Balninė atšaka d710-d200 | VNT | 17.16
BA710250 | Balninė atšaka d710-d250 | VNT | 18.36
BA710315 | Balninė atšaka d710-d315 | VNT | 22.23
BA710355 | Balninė atšaka d710-d355 | VNT | 23.4
BA710400 | Balninė atšaka d710-d400 | VNT | 25.45
BA710450 | Balninė atšaka d710-d450 | VNT | 31.36
BA710500 | Balninė atšaka d710-d500 | VNT | 33.2
BA710560 | Balninė atšaka d710-d560 | VNT | 36.63
BA710630 | Balninė atšaka d710-d630 | VNT | 47.06
BA710710 | Balninė atšaka d710-d710 | VNT | 61.72
BA800200 | Balninė atšaka d800-d200 | VNT | 17.16
BA800250 | Balninė atšaka d800-d250 | VNT | 18.36
BA800315 | Balninė atšaka d800-d315 | VNT | 22.23
BA800355 | Balninė atšaka d800-d355 | VNT | 23.4
BA800400 | Balninė atšaka d800-d400 | VNT | 25.45
BA800450 | Balninė atšaka d800-d450 | VNT | 31.36
BA800500 | Balninė atšaka d800-d500 | VNT | 33.2
BA800560 | Balninė atšaka d800-d560 | VNT | 36.63
BA800630 | Balninė atšaka d800-d630 | VNT | 47.06
BA800710 | Balninė atšaka d800-d710 | VNT | 61.72
BA800800 | Balninė atšaka d800-d800 | VNT | 76.6
BA900315 | Balninė atšaka d900-d315 | VNT | 22.23
BA900355 | Balninė atšaka d900-d355 | VNT | 23.4
BA900400 | Balninė atšaka d900-d400 | VNT | 25.45
BA900450 | Balninė atšaka d900-d450 | VNT | 31.36
BA900500 | Balninė atšaka d900-d500 | VNT | 33.2
BA900560 | Balninė atšaka d900-d560 | VNT | 36.63
BA900630 | Balninė atšaka d900-d630 | VNT | 47.06
BA900710 | Balninė atšaka d900-d710 | VNT | 61.72
BA900800 | Balninė atšaka d900-d800 | VNT | 76.6
BA900900 | Balninė atšaka d900-d900 | VNT | 100.2
BA1000315 | Balninė atšaka d1000-d315 | VNT | 22.23
BA1000355 | Balninė atšaka d1000-d355 | VNT | 23.4
BA1000400 | Balninė atšaka d1000-d400 | VNT | 25.45
BA1000450 | Balninė atšaka d1000-d450 | VNT | 31.36
BA1000500 | Balninė atšaka d1000-d500 | VNT | 33.2
BA1000560 | Balninė atšaka d1000-d560 | VNT | 36.63
BA1000630 | Balninė atšaka d1000-d630 | VNT | 47.06
BA1000710 | Balninė atšaka d1000-d710 | VNT | 61.72
BA1000800 | Balninė atšaka d1000-d800 | VNT | 76.6
BA1000900 | Balninė atšaka d1000-d900 | VNT | 100.18
BA10001000 | Balninė atšaka d1000-d1000 | VNT | 129.19
BA1250500 | Balninė atšaka d1250-d500 | VNT | 33.2
BA1250560 | Balninė atšaka d1250-d560 | VNT | 36.63
BA1250630 | Balninė atšaka d1250-d630 | VNT | 47.06
BA1250710 | Balninė atšaka d1250-d710 | VNT | 61.72
BA1250800 | Balninė atšaka d1250-d800 | VNT | 76.6
BA1250900 | Balninė atšaka d1250-d900 | VNT | 100.2
BA12501000 | Balninė atšaka d1250-d1000 | VNT | 129.19
BA12501250 | Balninė atšaka d1250-d1250 | VNT | 163.1
BALNINĖ ATŠAKA 45 / BALNINĖ ATŠAKA EKSCENTRINĖ
BAd1-d2-45 / BAd1-d2EKSC
BA100100-45 | Balninė atšaka 45 d100-d100 | VNT | 15.52
BA125100-45 | Balninė atšaka 45 d125-d100 | VNT | 15.52
BA125125-45 | Balninė atšaka 45 d125-d125 | VNT | 16.41
BA160100-45 | Balninė atšaka 45 d160-d100 | VNT | 15.52
BA160125-45 | Balninė atšaka 45 d160-d125 | VNT | 16.41
BA160160-45 | Balninė atšaka 45 d160-d160 | VNT | 18.07
BA200100-45 | Balninė atšaka 45 d200-d100 | VNT | 15.52
BA200125-45 | Balninė atšaka 45 d200-d125 | VNT | 16.41
BA200160-45 | Balninė atšaka 45 d200-d160 | VNT | 18.07
BA200200-45 | Balninė atšaka 45 d200-d200 | VNT | 20.75
BA250100-45 | Balninė atšaka 45 d250-d100 | VNT | 15.52
BA250125-45 | Balninė atšaka 45 d250-d125 | VNT | 16.41
BA250160-45 | Balninė atšaka 45 d250-d160 | VNT | 18.07
BA250200-45 | Balninė atšaka 45 d250-d200 | VNT | 20.75
BA250250-45 | Balninė atšaka 45 d250-d250 | VNT | 26.1
BA315100-45 | Balninė atšaka 45 d315-d100 | VNT | 15.52
BA315125-45 | Balninė atšaka 45 d315-d125 | VNT | 16.41
BA315160-45 | Balninė atšaka 45 d315-d160 | VNT | 18.07
BA315200-45 | Balninė atšaka 45 d315-d200 | VNT | 20.75
BA315250-45 | Balninė atšaka 45 d315-d250 | VNT | 26.1
BA315315-45 | Balninė atšaka 45 d315-d315 | VNT | 29.35
BA355100-45 | Balninė atšaka 45 d355-d100 | VNT | 15.52
BA355125-45 | Balninė atšaka 45 d355-d125 | VNT | 16.41
BA355160-45 | Balninė atšaka 45 d355-d160 | VNT | 18.07
BA355200-45 | Balninė atšaka 45 d355-d200 | VNT | 20.75
BA355250-45 | Balninė atšaka 45 d355-d250 | VNT | 26.1
BA355315-45 | Balninė atšaka 45 d355-d315 | VNT | 29.35
BA355355-45 | Balninė atšaka 45 d355-d355 | VNT | 31.59
BA400100-45 | Balninė atšaka 45 d400-d100 | VNT | 15.52
BA400125-45 | Balninė atšaka 45 d400-d125 | VNT | 16.41
BA400160-45 | Balninė atšaka 45 d400-d160 | VNT | 18.07
BA400200-45 | Balninė atšaka 45 d400-d200 | VNT | 20.75
BA400250-45 | Balninė atšaka 45 d400-d250 | VNT | 26.1
BA400315-45 | Balninė atšaka 45 d400-d315 | VNT | 29.35
BA400355-45 | Balninė atšaka 45 d400-d355 | VNT | 31.59
BA400400-45 | Balninė atšaka 45 d400-d400 | VNT | 34.06
BA500100-45 | Balninė atšaka 45 d500-d100 | VNT | 15.52
BA500125-45 | Balninė atšaka 45 d500-d125 | VNT | 16.41
BA500160-45 | Balninė atšaka 45 d500-d160 | VNT | 18.07
BA500200-45 | Balninė atšaka 45 d500-d200 | VNT | 20.75
BA500250-45 | Balninė atšaka 45 d500-d250 | VNT | 26.1
BA500315-45 | Balninė atšaka 45 d500-d315 | VNT | 29.35
BA500355-45 | Balninė atšaka 45 d500-d355 | VNT | 31.59
BA500400-45 | Balninė atšaka 45 d500-d400 | VNT | 34.06
BA500450-45 | Balninė atšaka 45 d500-d450 | VNT | 41.47
BA500500-45 | Balninė atšaka 45 d500-d500 | VNT | 44.88
BA560200-45 | Balninė atšaka 45 d560-d200 | VNT | 20.75
BA560250-45 | Balninė atšaka 45 d560-d250 | VNT | 26.1
BA560315-45 | Balninė atšaka 45 d560-d315 | VNT | 29.35
BA560355-45 | Balninė atšaka 45 d560-d355 | VNT | 31.59
BA560400-45 | Balninė atšaka 45 d560-d400 | VNT | 34.06
BA560450-45 | Balninė atšaka 45 d560-d450 | VNT | 41.47
BA560500-45 | Balninė atšaka 45 d560-d500 | VNT | 44.88
BA560560-45 | Balninė atšaka 45 d560-d560 | VNT | 49.43
BA630100-45 | Balninė atšaka 45 d630-d100 | VNT | 15.52
BA630125-45 | Balninė atšaka 45 d630-d125 | VNT | 16.41
BA630160-45 | Balninė atšaka 45 d630-d160 | VNT | 18.07
BA630200-45 | Balninė atšaka 45 d630-d200 | VNT | 20.75
BA630250-45 | Balninė atšaka 45 d630-d250 | VNT | 26.1
BA630315-45 | Balninė atšaka 45 d630-d315 | VNT | 29.35
BA630355-45 | Balninė atšaka 45 d630-d355 | VNT | 31.59
BA630400-45 | Balninė atšaka 45 d630-d400 | VNT | 34.06
BA630450-45 | Balninė atšaka 45 d630-d450 | VNT | 41.47
BA630500-45 | Balninė atšaka 45 d630-d500 | VNT | 44.88
BA630560-45 | Balninė atšaka 45 d630-d560 | VNT | 49.43
BA630630-45 | Balninė atšaka 45 d630-d630 | VNT | 65.83
BA710200-45 | Balninė atšaka 45 d710-d200 | VNT | 20.75
BA710250-45 | Balninė atšaka 45 d710-d250 | VNT | 26.1
BA710315-45 | Balninė atšaka 45 d710-d315 | VNT | 29.35
BA710355-45 | Balninė atšaka 45 d710-d355 | VNT | 31.59
BA710400-45 | Balninė atšaka 45 d710-d400 | VNT | 34.06
BA710450-45 | Balninė atšaka 45 d710-d450 | VNT | 41.47
BA710500-45 | Balninė atšaka 45 d710-d500 | VNT | 44.88
BA710560-45 | Balninė atšaka 45 d710-d560 | VNT | 49.43
BA710630-45 | Balninė atšaka 45 d710-d630 | VNT | 65.83
BA710710-45 | Balninė atšaka 45 d710-d710 | VNT | 88.24
BA800200-45 | Balninė atšaka 45 d800-d200 | VNT | 20.75
BA800250-45 | Balninė atšaka 45 d800-d250 | VNT | 26.1
BA800315-45 | Balninė atšaka 45 d800-d315 | VNT | 29.35
BA800355-45 | Balninė atšaka 45 d800-d355 | VNT | 31.59
BA800400-45 | Balninė atšaka 45 d800-d400 | VNT | 34.06
BA800450-45 | Balninė atšaka 45 d800-d450 | VNT | 41.47
BA800500-45 | Balninė atšaka 45 d800-d500 | VNT | 44.88
BA800560-45 | Balninė atšaka 45 d800-d560 | VNT | 49.43
BA800630-45 | Balninė atšaka 45 d800-d630 | VNT | 65.83
BA800710-45 | Balninė atšaka 45 d800-d710 | VNT | 88.24
BA800800-45 | Balninė atšaka 45 d800-d800 | VNT | 108.26
BA900315-45 | Balninė atšaka 45 d900-d315 | VNT | 29.35
BA900355-45 | Balninė atšaka 45 d900-d355 | VNT | 31.59
BA900400-45 | Balninė atšaka 45 d900-d400 | VNT | 34.06
BA900450-45 | Balninė atšaka 45 d900-d450 | VNT | 41.47
BA900500-45 | Balninė atšaka 45 d900-d500 | VNT | 44.88
BA900560-45 | Balninė atšaka 45 d900-d560 | VNT | 49.43
BA900630-45 | Balninė atšaka 45 d900-d630 | VNT | 65.83
BA900710-45 | Balninė atšaka 45 d900-d710 | VNT | 88.24
BA900800-45 | Balninė atšaka 45 d900-d800 | VNT | 108.26
BA900900-45 | Balninė atšaka 45 d900-d900 | VNT | 140.97
BA1000315-45 | Balninė atšaka 45 d1000-d315 | VNT | 29.35
BA1000355-45 | Balninė atšaka 45 d1000-d355 | VNT | 31.59
BA1000400-45 | Balninė atšaka 45 d1000-d400 | VNT | 34.06
BA1000450-45 | Balninė atšaka 45 d1000-d450 | VNT | 41.47
BA1000500-45 | Balninė atšaka 45 d1000-d500 | VNT | 44.88
BA1000560-45 | Balninė atšaka 45 d1000-d560 | VNT | 49.43
BA1000630-45 | Balninė atšaka 45 d1000-d630 | VNT | 65.83
BA1000710-45 | Balninė atšaka 45 d1000-d710 | VNT | 88.24
BA1000800-45 | Balninė atšaka 45 d1000-d800 | VNT | 108.26
BA1000900-45 | Balninė atšaka 45 d1000-d900 | VNT | 140.97
BA10001000-45 | Balninė atšaka 45 d1000-d1000 | VNT | 240.29
BA1250500-45 | Balninė atšaka 45 d1250-d500 | VNT | 44.88
BA1250560-45 | Balninė atšaka 45 d1250-d560 | VNT | 49.43
BA1250630-45 | Balninė atšaka 45 d1250-d630 | VNT | 65.83
BA1250710-45 | Balninė atšaka 45 d1250-d710 | VNT | 88.24
BA1250800-45 | Balninė atšaka 45 d1250-d800 | VNT | 108.26
BA1250900-45 | Balninė atšaka 45 d1250-d900 | VNT | 140.97
BA12501000-45 | Balninė atšaka 45 d1250-d1000 | VNT | 240.29
BA12501250-45 | Balninė atšaka 45 d1250-d1250 | VNT | 248.64

## NI MO
APVALIOS MOVOS / PRAILGINTOS MOVOS
NId / MOd
Techninė informacija |  |  | Grįžti į turinį
Apvalios movos gaminamos iš cinkuoto plieno su sandarinimo tarpinėmis.
Movos t.p. gali būti gaminamos: iš lakšto su aliuminio cinko padengimu, iš nerūdijančio AISI304 arba AISI316L markių lakštinio plieno.
Šių gaminių pardavimo kainos pateikiamos pagal užklausą arba NP gaminių kainyne.
Dėl papildomų gaminių techninių duomenų, deklaracijų, montavimo instrukcijų, bendrosios informacijos žr.internetinį puslapį.
Sandėliuojamos prekės
Prekės kodas | Prekės pavadinimas | MV | Kaina EUR be PVM
MOVA
NId
NI100 | Mova d100 | VNT | 1.96
NI125 | Mova d125 | VNT | 2.6
NI160 | Mova d160 | VNT | 3.36
NI200 | Mova d200 | VNT | 3.88
NI250 | Mova d250 | VNT | 4.99
NI315 | Mova d315 | VNT | 6.16
NI355 | Mova d355 | VNT | 13.86
NI400 | Mova d400 | VNT | 12.23
NI450 | Mova d450 | VNT | 15.29
NI500 | Mova d500 | VNT | 15.46
NI560 | Mova d560 | VNT | 17.89
NI630 | Mova d630 | VNT | 22.2
NI710 | Mova d710 | VNT | 26.26
NI800 | Mova d800 | VNT | 28.39
NI900 | Mova d900 | VNT | 35.8
NI1000 | Mova d1000 | VNT | 44.56
NI1250 | Mova d1250 | VNT | 50.62
PRAILGINTA MOVA
MOd
MO100 | Prailginta mova d100 | VNT | 11.31
MO125 | Prailginta mova d125 | VNT | 11.86
MO160 | Prailginta mova d160 | VNT | 13.31
MO200 | Prailginta mova d200 | VNT | 14.79
MO250 | Prailginta mova d250 | VNT | 15.7
MO315 | Prailginta mova d315 | VNT | 19.66
MO355 | Prailginta mova d355 | VNT | 20.38
MO400 | Prailginta mova d400 | VNT | 22.15
MO450 | Prailginta mova d450 | VNT | 23.04
MO500 | Prailginta mova d500 | VNT | 25.45
MO560 | Prailginta mova d560 | VNT | 27.17
MO630 | Prailginta mova d630 | VNT | 35.7
MO710 | Prailginta mova d710 | VNT | 42.12
MO800 | Prailginta mova d800 | VNT | 46.05
MO900 | Prailginta mova d900 | VNT | 50.18
MO1000 | Prailginta mova d1000 | VNT | 73.32
MO1250 | Prailginta mova d1250 | VNT | 86.16

## AKL AKLT
APVALIOS AKLĖS / AKLĖS SU TINKLU
AKLd / AKLTd
Techninė informacija |  |  | Grįžti į turinį
Apvalios aklės gaminamos iš cinkuoto plieno su sandarinimo tarpinėmis.
Aklės t.p.gali būti gaminamos: iš lakšto su aliuminio cinko padengimu, iš nerūdijančio AISI304 arba AISI316L markių lakštinio plieno.
Šių gaminių pardavimo kainos pateikiamos pagal užklausą arba NP gaminių kainyne.
Dėl papildomų gaminių techninių duomenų, deklaracijų, montavimo instrukcijų, bendrosios informacijos žr.internetinį puslapį.
Sandėliuojamos prekės
Prekės kodas | Prekės pavadinimas | MV | Kaina EUR be PVM
AKLĖ
AKLd
AKL100 | Aklė d100 | VNT | 2.77
AKL125 | Aklė d125 | VNT | 3.08
AKL160 | Aklė d160 | VNT | 3.7
AKL200 | Aklė d200 | VNT | 4.62
AKL250 | Aklė d250 | VNT | 6.47
AKL315 | Aklė d315 | VNT | 9.24
AKL355 | Aklė d355 | VNT | 14.04
AKL400 | Aklė d400 | VNT | 16.91
AKL450 | Aklė d450 | VNT | 19.53
AKL500 | Aklė d500 | VNT | 20.49
AKL560 | Aklė d560 | VNT | 22.8
AKL630 | Aklė d630 | VNT | 30.16
AKL710 | Aklė d710 | VNT | 40.43
AKL800 | Aklė d800 | VNT | 52.65
AKL900 | Aklė d900 | VNT | 73.53
AKL1000 | Aklė d1000 | VNT | 92.74
AKL1250 | Aklė d1250 | VNT | 115.75
AKLĖ SU TINKLU
AKLTd
AKLT100 | Aklė su tinklu d100 | VNT | 14.25
AKLT125 | Aklė su tinklu d125 | VNT | 14.38
AKLT160 | Aklė su tinklu d160 | VNT | 14.9
AKLT200 | Aklė su tinklu d200 | VNT | 15.26
AKLT250 | Aklė su tinklu d250 | VNT | 15.5
AKLT315 | Aklė su tinklu d315 | VNT | 21.63
AKLT355 | Aklė su tinklu d355 | VNT | 19.97
AKLT400 | Aklė su tinklu d400 | VNT | 20.77
AKLT450 | Aklė su tinklu d450 | VNT | 28.21
AKLT500 | Aklė su tinklu d500 | VNT | 29.61
AKLT560 | Aklė su tinklu d560 | VNT | 32.97
AKLT630 | Aklė su tinklu d630 | VNT | 42.56
AKLT710 | Aklė su tinklu d710 | VNT | 55.69
AKLT800 | Aklė su tinklu d800 | VNT | 73.27
AKLT900 | Aklė su tinklu d900 | VNT | 101.79
AKLT1000 | Aklė su tinklu d1000 | VNT | 122.41
AKLT1250 | Aklė su tinklu d1250 | VNT | 150.18

## APL
APVALIOS PLOKŠČIOS ATŠAKOS
APLd
Techninė informacija |  |  | Grįžti į turinį
Apvalios plokščios atšakos gaminamos iš cinkuoto plieno su sandarinimo tarpinėmis.
Plokščios atšakos t.p. gali būti gaminamos: iš lakšto su aliuminio cinko padengimu,
iš nerūdijančio AISI304 arba AISI316L markių lakštinio plieno.
Šių gaminių pardavimo kainos pateikiamos pagal užklausą arba NP gaminių kainyne.
Dėl papildomų gaminių techninių duomenų, deklaracijų, montavimo instrukcijų, bendrosios informacijos žr.internetinį puslapį.
Sandėliuojamos prekės
Prekės kodas | Prekės pavadinimas | MV | Kaina EUR be PVM
APL100 | Atšaka plokščia d100 | VNT | 1.85
APL125 | Atšaka plokščia d125 | VNT | 2.16
APL160 | Atšaka plokščia d160 | VNT | 2.16
APL200 | Atšaka plokščia d200 | VNT | 3.08
APL250 | Atšaka plokščia d250 | VNT | 3.7
APL315 | Atšaka plokščia d315 | VNT | 4.62
APL355 | Atšaka plokščia d355 | VNT | 9.67
APL400 | Atšaka plokščia d400 | VNT | 9.24
APL450 | Atšaka plokščia d450 | VNT | 11
APL500 | Atšaka plokščia d500 | VNT | 11.4
APL560 | Atšaka plokščia d560 | VNT | 12.61
APL630 | Atšaka plokščia d630 | VNT | 15.39
APL710 | Atšaka plokščia d710 | VNT | 18.64
APL800 | Atšaka plokščia d800 | VNT | 20.25
APL900 | Atšaka plokščia d900 | VNT | 24.6
APL1000 | Atšaka plokščia d1000 | VNT | 29.54
APL1250 | Atšaka plokščia d1250 | VNT | 33.25

## TR90 TR45 TR_K
TRIŠAKIAI - 90° / - 45° / - KELNĖS
TRd1-d2 / TR45d1-d2 / TRD-dK
Techninė informacija |  |  | Grįžti į turinį
Trišakiai- 90°/45° ir trišakiai-kelnės gaminami iš cinkuoto plieno su sandarinimo tarpinėmis.
Trišakiai- 90°/45° ir trišakiai-kelnės t.p. gali būti gaminami: iš lakšto su aliuminio cinko padengimu, iš nerūdijančio AISI304 arba
AISI316L markių lakštinio plieno. Šių gaminių pardavimo kainos pateikiamos pagal užklausą arba NP gaminių kainyne.
Dėl papildomų gaminių techninių duomenų, deklaracijų, montavimo instrukcijų, bendrosios informacijos žr.internetinį puslapį.
Sandėliuojamos prekės
Prekės kodas | Prekės pavadinimas | MV | Kaina EUR be PVM
TRIŠAKIS - 90°
TRd1-d2
TR100100PR | Trišakis 90 d100-d100 presuotas | VNT | 12.35
TR125100PR | Trišakis 90 d125-d100 presuotas | VNT | 10.41
TR125125PR | Trišakis 90 d125-d125 presuotas | VNT | 12.41
TR160100PR | Trišakis 90 d160-d100 presuotas | VNT | 11.68
TR160125PR | Trišakis 90 d160-d125 presuotas | VNT | 11.74
TR160160PR | Trišakis 90 d160-d160 presuotas | VNT | 14.61
TR200100 | Trišakis 90 d200-d100 | VNT | 19.73
TR200125 | Trišakis 90 d200-d125 | VNT | 20.1
TR200160 | Trišakis 90 d200-d160 | VNT | 20.96
TR200200 | Trišakis 90 d200-d200 | VNT | 21.71
TR250100 | Trišakis 90 d250-d100 | VNT | 25.04
TR250125 | Trišakis 90 d250-d125 | VNT | 25.35
TR250160 | Trišakis 90 d250-d160 | VNT | 26.26
TR250200 | Trišakis 90 d250-d200 | VNT | 26.96
TR250250 | Trišakis 90 d250-d250 | VNT | 27.95
TR315100 | Trišakis 90 d315-d100 | VNT | 28.6
TR315125 | Trišakis 90 d315-d125 | VNT | 29.43
TR315160 | Trišakis 90 d315-d160 | VNT | 31.02
TR315200 | Trišakis 90 d315-d200 | VNT | 32.58
TR315250 | Trišakis 90 d315-d250 | VNT | 34.53
TR315315 | Trišakis 90 d315-d315 | VNT | 37.75
TR355100 | Trišakis 90 d355-d100 | VNT | 29.25
TR355125 | Trišakis 90 d355-d125 | VNT | 30.13
TR355160 | Trišakis 90 d355-d160 | VNT | 31.82
TR355200 | Trišakis 90 d355-d200 | VNT | 33.46
TR355250 | Trišakis 90 d355-d250 | VNT | 35.52
TR355315 | Trišakis 90 d355-d315 | VNT | 38.95
TR355355 | Trišakis 90 d355-d355 | VNT | 40.9
TR400160 | Trišakis 90 d400-d160 | VNT | 42.09
TR400200 | Trišakis 90 d400-d200 | VNT | 43.86
TR400250 | Trišakis 90 d400-d250 | VNT | 46.07
TR400315 | Trišakis 90 d400-d315 | VNT | 49.71
TR400355 | Trišakis 90 d400-d355 | VNT | 51.77
TR400400 | Trišakis 90 d400-d400 | VNT | 54.05
TR450160 | Trišakis 90 d450-d160 | VNT | 43.11
TR450200 | Trišakis 90 d450-d200 | VNT | 44.98
TR450250 | Trišakis 90 d450-d250 | VNT | 47.4
TR450315 | Trišakis 90 d450-d315 | VNT | 51.17
TR450355 | Trišakis 90 d450-d355 | VNT | 53.38
TR450400 | Trišakis 90 d450-d400 | VNT | 55.8
TR450450 | Trišakis 90 d450-d450 | VNT | 58.86
TR500160 | Trišakis 90 d500-d160 | VNT | 54.05
TR500200 | Trišakis 90 d500-d200 | VNT | 56.08
TR500250 | Trišakis 90 d500-d250 | VNT | 58.58
TR500315 | Trišakis 90 d500-d315 | VNT | 62.63
TR500355 | Trišakis 90 d500-d355 | VNT | 64.95
TR500400 | Trišakis 90 d500-d400 | VNT | 67.52
TR500450 | Trišakis 90 d500-d450 | VNT | 70.72
TR500500 | Trišakis 90 d500-d500 | VNT | 74.18
TR560160 | Trišakis 90 d560-d160 | VNT | 55.25
TR560200 | Trišakis 90 d560-d200 | VNT | 57.41
TR560250 | Trišakis 90 d560-d250 | VNT | 60.14
TR560315 | Trišakis 90 d560-d315 | VNT | 64.4
TR560355 | Trišakis 90 d560-d355 | VNT | 66.92
TR560400 | Trišakis 90 d560-d400 | VNT | 69.63
TR560450 | Trišakis 90 d560-d450 | VNT | 73.01
TR560500 | Trišakis 90 d560-d500 | VNT | 76.67
TR560560 | Trišakis 90 d560-d560 | VNT | 81.15
TR630160 | Trišakis 90 d630-d160 | VNT | 75.66
TR630200 | Trišakis 90 d630-d200 | VNT | 78.31
TR630250 | Trišakis 90 d630-d250 | VNT | 81.85
TR630315 | Trišakis 90 d630-d315 | VNT | 87.02
TR630355 | Trišakis 90 d630-d355 | VNT | 90.06
TR630400 | Trišakis 90 d630-d400 | VNT | 93.73
TR630450 | Trišakis 90 d630-d450 | VNT | 97.73
TR630500 | Trišakis 90 d630-d500 | VNT | 102.28
TR630560 | Trišakis 90 d630-d560 | VNT | 107.54
TR630630 | Trišakis 90 d630-d630 | VNT | 115.57
TR710250 | Trišakis 90 d710-d250 | VNT | 104.18
TR710315 | Trišakis 90 d710-d315 | VNT | 110.79
TR710355 | Trišakis 90 d710-d355 | VNT | 114.66
TR710400 | Trišakis 90 d710-d400 | VNT | 119.34
TR710450 | Trišakis 90 d710-d450 | VNT | 124.44
TR710500 | Trišakis 90 d710-d500 | VNT | 130.08
TR710560 | Trišakis 90 d710-d560 | VNT | 136.97
TR710630 | Trišakis 90 d710-d630 | VNT | 146.61
TR710710 | Trišakis 90 d710-d710 | VNT | 159.98
TR800315 | Trišakis 90 d800-d315 | VNT | 124.72
TR800355 | Trišakis 90 d800-d355 | VNT | 129.09
TR800400 | Trišakis 90 d800-d400 | VNT | 134.13
TR800450 | Trišakis 90 d800-d450 | VNT | 139.65
TR800500 | Trišakis 90 d800-d500 | VNT | 145.7
TR800560 | Trišakis 90 d800-d560 | VNT | 153.04
TR800630 | Trišakis 90 d800-d630 | VNT | 163.33
TR800710 | Trišakis 90 d800-d710 | VNT | 177.22
TR800800 | Trišakis 90 d800-d800 | VNT | 190.55
TR900400 | Trišakis 90 d900-d400 | VNT | 149.47
TR900450 | Trišakis 90 d900-d450 | VNT | 155.45
TR900500 | Trišakis 90 d900-d500 | VNT | 161.85
TR900560 | Trišakis 90 d900-d560 | VNT | 169.81
TR900630 | Trišakis 90 d900-d630 | VNT | 180.62
TR900710 | Trišakis 90 d900-d710 | VNT | 195.31
TR900800 | Trišakis 90 d900-d800 | VNT | 209.43
TR900900 | Trišakis 90 d900-d900 | VNT | 225.94
TR1000400 | Trišakis 90 d1000-d400 | VNT | 184.37
TR1000450 | Trišakis 90 d1000-d450 | VNT | 192.58
TR1000500 | Trišakis 90 d1000-d500 | VNT | 201.16
TR1000560 | Trišakis 90 d1000-d560 | VNT | 212.03
TR1000630 | Trišakis 90 d1000-d630 | VNT | 226.07
TR1000710 | Trišakis 90 d1000-d710 | VNT | 245.65
TR1000800 | Trišakis 90 d1000-d800 | VNT | 264.84
TR1000900 | Trišakis 90 d1000-d900 | VNT | 286.55
TR10001000 | Trišakis 90 d1000-d1000 | VNT | 310.75
TR1250500 | Trišakis 90 d1250-d500 | VNT | 231.53
TR1250560 | Trišakis 90 d1250-d560 | VNT | 244.11
TR1250630 | Trišakis 90 d1250-d630 | VNT | 259.97
TR1250710 | Trišakis 90 d1250-d710 | VNT | 282.05
TR1250800 | Trišakis 90 d1250-d800 | VNT | 303.37
TR1250900 | Trišakis 90 d1250-d900 | VNT | 327.94
TR12501000 | Trišakis 90 d1250-d1000 | VNT | 355.08
TR12501250 | Trišakis 90 d1250-d1250 | VNT | 424.87
TRIŠAKIS - 45°
TR45d1-d2
TR45-100100 | Trišakis 45 d100-d100 | VNT | 27.64
TR45-125100 | Trišakis 45 d125-d100 | VNT | 28.21
TR45-125125 | Trišakis 45 d125-d125 | VNT | 28.99
TR45-160100 | Trišakis 45 d160-d100 | VNT | 29.9
TR45-160125 | Trišakis 45 d160-d125 | VNT | 30.71
TR45-160160 | Trišakis 45 d160-d160 | VNT | 32.58
TR45-200100 | Trišakis 45 d200-d100 | VNT | 29.95
TR45-200125 | Trišakis 45 d200-d125 | VNT | 30.55
TR45-200160 | Trišakis 45 d200-d160 | VNT | 32.01
TR45-200200 | Trišakis 45 d200-d200 | VNT | 33.67
TR45-250100 | Trišakis 45 d250-d100 | VNT | 36.19
TR45-250125 | Trišakis 45 d250-d125 | VNT | 36.76
TR45-250160 | Trišakis 45 d250-d160 | VNT | 38.27
TR45-250200 | Trišakis 45 d250-d200 | VNT | 39.91
TR45-250250 | Trišakis 45 d250-d250 | VNT | 42.48
TR45-315100 | Trišakis 45 d315-d100 | VNT | 41.47
TR45-315125 | Trišakis 45 d315-d125 | VNT | 42.59
TR45-315160 | Trišakis 45 d315-d160 | VNT | 44.77
TR45-315200 | Trišakis 45 d315-d200 | VNT | 47.24
TR45-315250 | Trišakis 45 d315-d250 | VNT | 50.78
TR45-315315 | Trišakis 45 d315-d315 | VNT | 56.81
TR45-355160 | Trišakis 45 d355-d160 | VNT | 46.88
TR45-355200 | Trišakis 45 d355-d200 | VNT | 49.48
TR45-355250 | Trišakis 45 d355-d250 | VNT | 53.09
TR45-355315 | Trišakis 45 d355-d315 | VNT | 59.31
TR45-355355 | Trišakis 45 d355-d355 | VNT | 63.39
TR45-400160 | Trišakis 45 d400-d160 | VNT | 54.05
TR45-400200 | Trišakis 45 d400-d200 | VNT | 56.73
TR45-400250 | Trišakis 45 d400-d250 | VNT | 60.53
TR45-400315 | Trišakis 45 d400-d315 | VNT | 66.95
TR45-400400 | Trišakis 45 d400-d400 | VNT | 76.13
TR45-450450 | Trišakis 45 d450-d450 | VNT | 86.71
TR45-500500 | Trišakis 45 d500-d500 | VNT | 103.71
TR45-560560 | Trišakis 45 d560-d560 | VNT | 119.6
TR45-630630 | Trišakis 45 d630-d630 | VNT | 173.94
TR45-710710 | Trišakis 45 d710-d710 | VNT | 232.08
TR45-800800 | Trišakis 45 d800-d800 | VNT | 298.58
TR45-900900 | Trišakis 45 d900-d900 | VNT | 367.25
TR45-10001000 | Trišakis 45 d1000-d1000 | VNT | 537.94
TR45-12501250 | Trišakis 45 d1250-d1250 | VNT | 796.07
TRIŠAKIS - KELNĖS
TRD-dK
TR100100K | Trišakis d100-d100 kelnės | VNT | 18.75
TR125100K | Trišakis d125-d100 kelnės | VNT | 27.4
TR125125K | Trišakis d125-d125 kelnės | VNT | 20.02
TR160100K | Trišakis d160-d100 kelnės | VNT | 29.41
TR160125K | Trišakis d160-d125 kelnės | VNT | 29.61
TR160160K | Trišakis d160-d160 kelnės | VNT | 22.91
TR200100K | Trišakis d200-d100 kelnės | VNT | 32.6
TR200125K | Trišakis d200-d125 kelnės | VNT | 32.81
TR200160K | Trišakis d200-d160 kelnės | VNT | 33.8
TR200200K | Trišakis d200-d200 kelnės | VNT | 24.57
TR250100K | Trišakis d250-d100 kelnės | VNT | 48.28
TR250125K | Trišakis d250-d125 kelnės | VNT | 48.52
TR250160K | Trišakis d250-d160 kelnės | VNT | 49.53
TR250200K | Trišakis d250-d200 kelnės | VNT | 49.92
TR250250K | Trišakis d250-d250 kelnės | VNT | 37.6
TR315200K | Trišakis d315-d200 kelnės | VNT | 54.11
TR315250K | Trišakis d315-d250 kelnės | VNT | 54.26
TR315315K | Trišakis d315-d315 kelnės | VNT | 43.5
TR355250K | Trišakis d355-d250 kelnės | VNT | 54.63
TR355315K | Trišakis d355-d315 kelnės | VNT | 55.93
TR355355K | Trišakis d355-d355 kelnės | VNT | 46.77
TR400250K | Trišakis d400-d250 kelnės | VNT | 70.67
TR400315K | Trišakis d400-d315 kelnės | VNT | 71.99
TR400400K | Trišakis d400-d400 kelnės | VNT | 58.29
TR450315K | Trišakis d450-d315 kelnės | VNT | 75.4
TR500355K | Trišakis d500-d355 kelnės | VNT | 88.43
TR500400K | Trišakis d500-d400 kelnės | VNT | 88.09
TR560400K | Trišakis d560-d400 kelnės | VNT | 92.92
TR630450K | Trišakis d630-d450 kelnės | VNT | 131.82
TR630630K | Trišakis d630-d630 kelnės | VNT | 138.5
TR710500K | Trišakis d710-d500 kelnės | VNT | 164.71
TR800560K | Trišakis d800-d560 kelnės | VNT | 200.2
TR900630K | Trišakis d900-d630 kelnės | VNT | 320.87
TR1000710K | Trišakis d1000-d710 kelnės | VNT | 428.43
TR1250800K | Trišakis d1250-d800 kelnės | VNT | 549.35

## KRT
KRYŽMĖS
KRT
Techninė informacija |  |  | Grįžti į turinį
Kryžmės gaminamos iš cinkuoto plieno su sandarinimo tarpinėmis.
Kryžmės t.p. gali būti gaminamos: iš lakšto su aliuminio cinko padengimu, iš nerūdijančio AISI304 arba AISI316L markių
lakštinio plieno. Šių gaminių pardavimo kainos pateikiamos pagal užklausą.
Dėl papildomų gaminių techninių duomenų, deklaracijų, montavimo instrukcijų, bendrosios informacijos žr.internetinį puslapį.
Sandėliuojamos prekės
Prekės kodas | Prekės pavadinimas | MV | Kaina EUR be PVM
KRT100100 | Kryžmė d100/d100 | VNT | 51.69
KRT125100 | Kryžmė d125/d100 | VNT | 59.33
KRT125125 | Kryžmė d125/d125 | VNT | 60.19
KRT160100 | Kryžmė d160/d100 | VNT | 71.11
KRT160125 | Kryžmė d160/d125 | VNT | 72.2
KRT160160 | Kryžmė d160/d160 | VNT | 74.1
KRT200100 | Kryžmė d200/d100 | VNT | 75.37
KRT200125 | Kryžmė d200/d125 | VNT | 83.33
KRT200160 | Kryžmė d200/d160 | VNT | 85.2
KRT200200 | Kryžmė d200/d200 | VNT | 87.33
KRT250100 | Kryžmė d250/d100 | VNT | 85.1
KRT250125 | Kryžmė d250/d125 | VNT | 87.07
KRT250160 | Kryžmė d250/d160 | VNT | 103.48
KRT250200 | Kryžmė d250/d200 | VNT | 105.46
KRT250250 | Kryžmė d250/d250 | VNT | 107.56
KRT315160 | Kryžmė d315/d160 | VNT | 115.1
KRT315200 | Kryžmė d315/d200 | VNT | 142.84
KRT315250 | Kryžmė d315/d250 | VNT | 145.31
KRT315315 | Kryžmė d315/d315 | VNT | 148.67

## ASR ASP ASUR ASUP IRIS
APVALIOS SKLENDĖS REGULIAVIMO / UŽDARYMO / DIAFRAGMINĖS IRIS
ASRd / ASPd / ASURd / ASUPd / SKLIRd
Techninė informacija |  |  | Grįžti į turinį
Sklendės gaminamos iš cinkuoto plieno su sandarinimo tarpinėmis.
ASRd/ASPd/ASURd/ASUPd sklendės t.p. gali būti gaminamos: iš lakšto su aliuminio cinko padengimu, iš nerūdijančio AISI304 arba
AISI316L markių lakštinio plieno. Šių gaminių pardavimo kainos pateikiamos pagal užklausą arba NP gaminių kainyne.
Diafragminė sklendė IRIS su slėgio matavimo antgaliais skirta matuoti ir reguliuoti oro srautą.
Dėl papildomų gaminių techninių duomenų, deklaracijų, montavimo instrukcijų, bendrosios informacijos žr.internetinį puslapį.
Sandėliuojamos prekės
Prekės kodas | Prekės pavadinimas | MV | Kaina EUR be PVM
APVALI SKLENDĖ RANKINĖ
ASRd
ASR100P | Apvali sklendė rankinė d100 | VNT | 9.68
ASR125P | Apvali sklendė rankinė d125 | VNT | 10.35
ASR160P | Apvali sklendė rankinė d160 | VNT | 11.41
ASR200P | Apvali sklendė rankinė d200 | VNT | 13.01
ASR250 | Apvali sklendė rankinė d250 | VNT | 21.22
ASR315 | Apvali sklendė rankinė d315 | VNT | 24.7
ASR355 | Apvali sklendė rankinė d355 | VNT | 31.28
ASR400 | Apvali sklendė rankinė d400 | VNT | 40.28
ASR450 | Apvali sklendė rankinė d450 | VNT | 50.52
ASR500 | Apvali sklendė rankinė d500 | VNT | 54.3
ASR560 | Apvali sklendė rankinė d560 | VNT | 59.1
ASR630 | Apvali sklendė rankinė d630 | VNT | 70.7
APVALI SKLENDĖ PAVARAI
ASPd
ASP100 | Apvali sklendė pavarai d100 | VNT | 14.35
ASP125 | Apvali sklendė pavarai d125 | VNT | 14.75
ASP160 | Apvali sklendė pavarai d160 | VNT | 16.05
ASP200 | Apvali sklendė pavarai d200 | VNT | 17.02
ASP250 | Apvali sklendė pavarai d250 | VNT | 18.55
ASP315 | Apvali sklendė pavarai d315 | VNT | 22.03
ASP355 | Apvali sklendė pavarai d355 | VNT | 28.58
ASP400 | Apvali sklendė pavarai d400 | VNT | 32.6
ASP450 | Apvali sklendė pavarai d450 | VNT | 42.88
ASP500 | Apvali sklendė pavarai d500 | VNT | 46.65
ASP560 | Apvali sklendė pavarai d560 | VNT | 51.42
ASP630 | Apvali sklendė pavarai d630 | VNT | 63.02
APVALI UŽDARYMO SKLENDĖ RANKINĖ
ASURd
ASUR100P | Apvali sklendė uždarymo rankinė d100 | VNT | 15.06
ASUR125P | Apvali sklendė uždarymo rankinė d125 | VNT | 14.85
ASUR160P | Apvali sklendė uždarymo rankinė d160 | VNT | 18.03
ASUR200P | Apvali sklendė uždarymo rankinė d200 | VNT | 20.18
ASUR250 | Apvali sklendė uždarymo rankinė d250 | VNT | 26.67
ASUR315 | Apvali sklendė uždarymo rankinė d315 | VNT | 30.63
ASUR355 | Apvali sklendė uždarymo rankinė d355 | VNT | 37.85
ASUR400 | Apvali sklendė uždarymo rankinė d400 | VNT | 46.85
ASUR450 | Apvali sklendė uždarymo rankinė d450 | VNT | 57.67
ASUR500 | Apvali sklendė uždarymo rankinė d500 | VNT | 61.45
ASUR700700-630 | Apvali sklendė uždarymo rankinė AL 700x700-d630 | VNT | 334.88
ASUR700700-710 | Apvali sklendė uždarymo rankinė AL 700x700-d710 | VNT | 348
ASUR800800-800 | Apvali sklendė uždarymo rankinė AL 800x800-d800 | VNT | 402.85
ASUR900900-900 | Apvali sklendė uždarymo rankinė AL 900x900-d900 | VNT | 466.95
ASUR10001000-1000 | Apvali sklendė uždarymo rankinė AL 1000x1000-d1000 | VNT | 566.15
ASUR13001300-1250 | Apvali sklendė uždarymo rankinė AL 1300x1300-d1250 | VNT | 777.53
APVALI UŽDARYMO SKLENDĖ PAVARAI
ASUPd
ASUP160 | Apvali sklendė uždarymo pavarai d160 | VNT | 20.8
ASUP200 | Apvali sklendė uždarymo pavarai d200 | VNT | 22.15
ASUP250 | Apvali sklendė uždarymo pavarai d250 | VNT | 24
ASUP315 | Apvali sklendė uždarymo pavarai d315 | VNT | 27.95
ASUP355 | Apvali sklendė uždarymo pavarai d355 | VNT | 35.17
ASUP400 | Apvali sklendė uždarymo pavarai d400 | VNT | 39.2
ASUP450 | Apvali sklendė uždarymo pavarai d450 | VNT | 50
ASUP500 | Apvali sklendė uždarymo pavarai d500 | VNT | 53.78
ASUP700700-630 | Apvali sklendė uždarymo pavarai AL 700x700-d630 | VNT | 328.13
ASUP700700-710 | Apvali sklendė uždarymo pavarai AL 700x700-d710 | VNT | 341.25
ASUP800800-800 | Apvali sklendė uždarymo pavarai AL 800x800-d800 | VNT | 396.13
ASUP900900-900 | Apvali sklendė uždarymo pavarai AL 900x900-d900 | VNT | 460.22
ASUP10001000-1000 | Apvali sklendė uždarymo pavarai AL 1000x1000-d1000 | VNT | 572.35
ASUP13001300-1250 | Apvali sklendė uždarymo pavarai AL 1300x1300-d1250 | VNT | 770.78
DIAFRAGMINĖ SKLENDĖ IRIS
SKLIRd
SKLIR100 | Diafragminė sklendė IRIS d100 | VNT | 17.36
SKLIR125 | Diafragminė sklendė IRIS d125 | VNT | 19.01
SKLIR160 | Diafragminė sklendė IRIS d160 | VNT | 28.93
SKLIR200 | Diafragminė sklendė IRIS d200 | VNT | 32.65
SKLIR250 | Diafragminė sklendė IRIS d250 | VNT | 72.1
SKLIR315 | Diafragminė sklendė IRIS d315 | VNT | 101
SKLIR400 | Diafragminė sklendė IRIS d400 | VNT | 220
SKLIR500 | Diafragminė sklendė IRIS d500 | VNT | 399
SKLIR630 | Diafragminė sklendė IRIS d630 | VNT | 487
SKLIR800 | Diafragminė sklendė IRIS d800 | VNT | 1150

## VOZTd VOZT-d
ATBULINIAI VOŽTUVAI / GRAVITACINIAI APVALAUS PAJUNGIMO ATBULINIAI VOŽTUVAI
VOZTd / VOZT D-WxH
Techninė informacija |  |  | Grįžti į turinį
Peteliškiniai atbuliniai vožtuvai VOZT gaminami iš cinkuotos skardos.
Gravitacinių apvalaus pajungimo atbulinių vožtuvų pajungimai ir plunksnos gaminamos iš cinkuotos skardos,
korpusai gaminami tik iš anoduoto aliuminio (antikorozinė klasė C4).
Gravitacinių apvalaus pajungimo atbulinių vožtuvų pajungimai ir plunksnos t.p. gali būti gaminamos: iš lakšto su aliuminio cinko
padengimu, iš nerūdijančio plieno AISI304 markės lakštinio plieno. Šių gaminių pardavimo kainos pateikiamos pagal užklausą.
Dėl papildomų gaminių techninių duomenų, deklaracijų, montavimo instrukcijų, bendrosios informacijos žr.internetinį puslapį.
Sandėliuojamos prekės
Prekės kodas | Prekės pavadinimas | MV | Kaina EUR be PVM
ATBULINIS VOŽTUVAS
VOZTd
VOZT100 | Atbulinis vožtuvas d100 | VNT | 4.95
VOZT125 | Atbulinis vožtuvas d125 | VNT | 5.72
VOZT160 | Atbulinis vožtuvas d160 | VNT | 7.33
VOZT200 | Atbulinis vožtuvas d200 | VNT | 9.35
VOZT250 | Atbulinis vožtuvas d250 | VNT | 14.83
VOZT315 | Atbulinis vožtuvas d315 | VNT | 19.01
VOZT400 | Atbulinis vožtuvas d400 | VNT | 33.18
GRAVITACINIS APVALAUS PAJUNGIMO ATBULINIS VOŽTUVAS
VOZT D-WxH
VOZT500500-500 | Gravitacinis apv.pajung.atbul.vožtuvas D-WxH d500-510x520 | VNT | 237
VOZT560560-560 | Gravitacinis apv.pajung.atbul.vožtuvas D-WxH d560-570x580 | VNT | 267.69
VOZT640640-630 | Gravitacinis apv.pajung.atbul.vožtuvas D-WxH d630-630x640 | VNT | 320.55
VOZT720720-710 | Gravitacinis apv.pajung.atbul.vožtuvas D-WxH d710-710x720 | VNT | 360.3
VOZT800800-800 | Gravitacinis apv.pajung.atbul.vožtuvas D-WxH d800-810x820 | VNT | 388.32
VOZT900900-900 | Gravitacinis apv.pajung.atbul.vožtuvas D-WxH d900-910x920 | VNT | 438.69
VOZT10001000-1000 | Gravitacinis apv.pajung.atbul.vožtuvas D-WxH d1000-1010x1020 | VNT | 530.19
VOZT12601260-1250 | Gravitacinis apv.pajung.atbul.vožtuvas D-WxH d1250-1270x1280 | VNT | 695.34

## ST STT KA
APVALŪS STOGELIAI / STOGELIAI SU TINKLU / KAMINĖLIAI
STd / STdT / KAd
Techninė informacija |  |  | Grįžti į turinį
Stogeliai ir kaminėliai gaminami iš cinkuoto plieno su sandarinimo tarpinėmis.
Stogeliai ir kaminėliai t.p. gali būti gaminami: iš lakšto su aliuminio cinko padengimu, iš nerūdijančio AISI304 arba AISI316L markių
lakštinio plieno. Šių gaminių pardavimo kainos pateikiamos pagal užklausą arba NP gaminių kainyne.
Dėl papildomų gaminių techninių duomenų, deklaracijų, montavimo instrukcijų, bendrosios informacijos žr.internetinį puslapį.
Sandėliuojamos prekės
Prekės kodas | Prekės pavadinimas | MV | Kaina EUR be PVM
STOGELIS
STd
ST100 | Stogelis d100 | VNT | 16.07
ST125 | Stogelis d125 | VNT | 16.59
ST160 | Stogelis d160 | VNT | 17.6
ST200 | Stogelis d200 | VNT | 19.63
ST250 | Stogelis d250 | VNT | 23.06
ST315 | Stogelis d315 | VNT | 27.14
ST355 | Stogelis d355 | VNT | 40.61
ST400 | Stogelis d400 | VNT | 40.77
ST450 | Stogelis d450 | VNT | 51.4
ST500 | Stogelis d500 | VNT | 66.9
ST560 | Stogelis d560 | VNT | 75.43
ST630 | Stogelis d630 | VNT | 85.1
ST710 | Stogelis d710 | VNT | 113.23
ST800 | Stogelis d800 | VNT | 162.76
ST900 | Stogelis d900 | VNT | 226.17
ST1000 | Stogelis d1000 | VNT | 268.06
ST1250 | Stogelis d1250 | VNT | 358.59
STOGELIS SU APSAUGINIU TINKLU
STdT
ST100T | Stogelis su tinklu d100 | VNT | 17.71
ST125T | Stogelis su tinklu d125 | VNT | 18.43
ST160T | Stogelis su tinklu d160 | VNT | 19.71
ST200T | Stogelis su tinklu d200 | VNT | 22.28
ST250T | Stogelis su tinklu d250 | VNT | 26.52
ST315T | Stogelis su tinklu d315 | VNT | 31.46
ST355T | Stogelis su tinklu d355 | VNT | 47.84
ST400T | Stogelis su tinklu d400 | VNT | 48.98
ST450T | Stogelis su tinklu d450 | VNT | 62.35
ST500T | Stogelis su tinklu d500 | VNT | 78.96
ST560T | Stogelis su tinklu d560 | VNT | 89.47
ST630T | Stogelis su tinklu d630 | VNT | 101.89
ST710T | Stogelis su tinklu d710 | VNT | 135.82
ST800T | Stogelis su tinklu d800 | VNT | 190.48
ST900T | Stogelis su tinklu d900 | VNT | 262.13
ST1000T | Stogelis su tinklu d1000 | VNT | 309.66
ST1250T | Stogelis su tinklu d1250 | VNT | 413.87
KAMINĖLIS
KAd
KA100 | Kaminėlis d100 | VNT | 19.27
KA125 | Kaminėlis d125 | VNT | 20.05
KA160 | Kaminėlis d160 | VNT | 21.48
KA200 | Kaminėlis d200 | VNT | 24.65
KA250 | Kaminėlis d250 | VNT | 29.46
KA315 | Kaminėlis d315 | VNT | 34.79
KA355 | Kaminėlis d355 | VNT | 53.12
KA400 | Kaminėlis d400 | VNT | 54.68
KA450 | Kaminėlis d450 | VNT | 70.41
KA500 | Kaminėlis d500 | VNT | 87.59
KA560 | Kaminėlis d560 | VNT | 99.06
KA630 | Kaminėlis d630 | VNT | 122.04
KA710 | Kaminėlis d710 | VNT | 155.12
KA800 | Kaminėlis d800 | VNT | 213.43
KA900 | Kaminėlis d900 | VNT | 289.74
KA1000 | Kaminėlis d1000 | VNT | 345.98
KA1250 | Kaminėlis d1250 | VNT | 424.87

## AN
APVALŪS ANTGALIAI
ANd
Techninė informacija |  |  | Grįžti į turinį
Apvalūs antgaliai gaminami iš cinkuoto plieno be sandarinimo tarpinių.
Antgaliai t.p. gali būti gaminami: iš lakšto su aliuminio cinko padengimu,
iš nerūdijančio AISI304 arba AISI316L markių lakštinio plieno.
Šių gaminių pardavimo kainos pateikiamos pagal užklausą arba NP gaminių kainyne.
Dėl papildomų gaminių techninių duomenų, deklaracijų, montavimo instrukcijų, bendrosios informacijos žr.internetinį puslapį.
Sandėliuojamos prekės
Prekės kodas | Prekės pavadinimas | MV | Kaina EUR be PVM
AN100 | Antgalis d100 | VNT | 12.45
AN125 | Antgalis d125 | VNT | 13.18
AN160 | Antgalis d160 | VNT | 14.33
AN200 | Antgalis d200 | VNT | 15.91
AN250 | Antgalis d250 | VNT | 18.43
AN315 | Antgalis d315 | VNT | 24.13
AN355 | Antgalis d355 | VNT | 27.46
AN400 | Antgalis d400 | VNT | 31.17
AN450 | Antgalis d450 | VNT | 42.02
AN500 | Antgalis d500 | VNT | 47.03
AN560 | Antgalis d560 | VNT | 55.56
AN630 | Antgalis d630 | VNT | 74.2
AN710 | Antgalis d710 | VNT | 105.66
AN800 | Antgalis d800 | VNT | 141.47
AN900 | Antgalis d900 | VNT | 184.7
AN1000 | Antgalis d1000 | VNT | 244.5
AN1250 | Antgalis d1250 | VNT | 342.24

## DEF
DEFLEKTORIAI
DEFd
Techninė informacija |  |  | Grįžti į turinį
Deflektoriai gaminami iš cinkuoto plieno su sandarinimo tarpinėmis.
Deflektoriai t.p. gali būti gaminami: iš lakšto su aliuminio cinko padengimu, iš nerūdijančio AISI304 arba AISI316L markių
lakštinio plieno. Šių gaminių pardavimo kainos pateikiamos pagal užklausą arba NP gaminių kainyne.
Dėl papildomų gaminių techninių duomenų, deklaracijų, montavimo instrukcijų, bendrosios informacijos žr.internetinį puslapį.
Sandėliuojamos prekės
Prekės kodas | Prekės pavadinimas | MV | Kaina EUR be PVM
DEF100 | Deflektorius d100 | VNT | 62.98
DEF125 | Deflektorius d125 | VNT | 65.04
DEF160 | Deflektorius d160 | VNT | 78.65
DEF200 | Deflektorius d200 | VNT | 84.79
DEF250 | Deflektorius d250 | VNT | 102
DEF315 | Deflektorius d315 | VNT | 130.82
DEF355 | Deflektorius d355 | VNT | 154.01
DEF400 | Deflektorius d400 | VNT | 197.5
DEF450 | Deflektorius d450 | VNT | 228.58
DEF500 | Deflektorius d500 | VNT | 295.97
DEF560 | Deflektorius d560 | VNT | 349.22
DEF630 | Deflektorius d630 | VNT | 435.14
DEF710 | Deflektorius d710 | VNT | 550.51
DEF800 | Deflektorius d800 | VNT | 732.22
DEF900 | Deflektorius d900 | VNT | 1010.28
DEF1000 | Deflektorius d1000 | VNT | 1300.8
DEF1250 | Deflektorius d1250 | VNT | 1857.12

## KON
KONFUZORIAI
KONd
Techninė informacija |  |  | Grįžti į turinį
Konfuzoriai gaminami iš cinkuoto plieno su sandarinimo tarpinėmis.
Kofuzoriai t.p. gali būti gaminami: iš lakšto su aliuminio cinko padengimu, iš nerūdijančio AISI304 arba AISI316L markių
lakštinio plieno. Šių gaminių pardavimo kainos pateikiamos pagal užklausą arba NP gaminių kainyne.
Gali būti komplektuojami su pajungimo flanšais. Šių gaminių pardavimo kainos pateikiamos pagal užklausą.
Dėl papildomų gaminių techninių duomenų, deklaracijų, montavimo instrukcijų, bendrosios informacijos žr.internetinį puslapį.
Sandėliuojamos prekės
Prekės kodas | Prekės pavadinimas | MV | Kaina EUR be PVM
KON100 | Konfuzorius d100 | VNT | 78.34
KON125 | Konfuzorius d125 | VNT | 80.23
KON160 | Konfuzorius d160 | VNT | 96.24
KON200 | Konfuzorius d200 | VNT | 101.83
KON250 | Konfuzorius d250 | VNT | 127.2
KON315 | Konfuzorius d315 | VNT | 190.03
KON355 | Konfuzorius d355 | VNT | 206.16
KON400 | Konfuzorius d400 | VNT | 272.14
KON450 | Konfuzorius d450 | VNT | 295.42
KON500 | Konfuzorius d500 | VNT | 370.42
KON560 | Konfuzorius d560 | VNT | 466.03
KON630 | Konfuzorius d630 | VNT | 552.82
KON710 | Konfuzorius d710 | VNT | 710.69
KON800 | Konfuzorius d800 | VNT | 944.62

## YGAV YGAVD
ALIUMININĖS LAUKO GROTELĖS YGAV / DAŽYTOS ALU LAUKO GROTELĖS YGAV
YGAVd / YGAVdD
Techninė informacija |  |  | Grįžti į turinį
YGAV - Apvalios lauko grotelės pagamintos iš aliuminio su plieniniu tinklu.
Dėl papildomų gaminių techninių duomenų, deklaracijų, montavimo instrukcijų, bendrosios informacijos žr.internetinį puslapį.
Sandėliuojamos prekės
Prekės kodas | Prekės pavadinimas | MV | Kaina EUR be PVM
ALIUMININĖ LAUKO GROTELĖ YGAV
YGAVd
YGAV100 | Grotelės lauko YGAV d100 | VNT | 4
YGAV125 | Grotelės lauko YGAV d125 | VNT | 5.17
YGAV160 | Grotelės lauko YGAV d160 | VNT | 7.04
YGAV200 | Grotelės lauko YGAV d200 | VNT | 10.45
YGAV250 | Grotelės lauko YGAV d250 | VNT | 20.37
YGAV315 | Grotelės lauko YGAV d315 | VNT | 34.91
YGAV400 | Grotelės lauko YGAV d400 | VNT | 66.07
YGAV500 | Grotelės lauko YGAV d500 | VNT | 134.11
DAŽYTA ALIUMININĖ LAUKO GROTELĖ YGAV
YGAVdD
YGAV100D | Grotelės lauko YGAV d100 dažytos RAL | VNT | 17
YGAV125D | Grotelės lauko YGAV d125 dažytos RAL | VNT | 21
YGAV160D | Grotelės lauko YGAV d160 dažytos RAL | VNT | 24
YGAV200D | Grotelės lauko YGAV d200 dažytos RAL | VNT | 28
YGAV250D | Grotelės lauko YGAV d250 dažytos RAL | VNT | 42
YGAV315D | Grotelės lauko YGAV d315 dažytos RAL | VNT | 61
YGAV400D | Grotelės lauko YGAV d400 dažytos RAL | VNT | 100
YGAV500D | Grotelės lauko YGAV d500 dažytos RAL | VNT | 176

## DVS PDVS
DIFUZORIAI DVS / PDVS
DVSd / PDVSd
Techninė informacija |  |  | Grįžti į turinį
Oro paėmimo difuzoriai
DVSd
DVS - plieniniai difuzoriai skirti oro paėmimui.
Difuzoriai dažyti baltai. Komplektuojami su tvirtinimo žiedu.
Oro išleidimo difuzoriai
PDVSd
PDVS - plieniniai difuzoriai skirti oro išleidimui.
Difuzoriai dažyti baltai. Komplektuojami su tvirtinimo žiedu.
Dėl papildomų gaminių techninių duomenų, deklaracijų, montavimo instrukcijų, bendrosios informacijos žr.internetinį puslapį.
Sandėliuojamos prekės
Prekės kodas | Prekės pavadinimas | MV | Kaina EUR be PVM
ORO PAĖMIMO DIFUZORIUS
DVSd
DVS100 | Difuzorius DVS d100 | VNT | 3.26
DVS125 | Difuzorius DVS d125 | VNT | 4.05
DVS160 | Difuzorius DVS d160 | VNT | 6.18
DVS200 | Difuzorius DVS d200 | VNT | 8.8
DVS250 | Difuzorius DVS d250 | VNT | 14.96
ORO IŠLEIDIMO DIFUZORIUS
PDVSd
PDVS100 | Difuzorius P-DVS d100 | VNT | 3.26
PDVS125 | Difuzorius P-DVS d125 | VNT | 4.05
PDVS160 | Difuzorius P-DVS d160 | VNT | 6.18
PDVS200 | Difuzorius P-DVS d200 | VNT | 8.8
PDVS250 | Difuzorius P-DVS d250 | VNT | 14.96

## PDD PDDS
DIFUZORIŲ PAJUNGIMO DĖŽĖS
BE SKLENDĖS / SU REGULIAVIMO SKLENDE IR SLĖGIO MATAVIMO ANTGALIAIS
PDDd1-d2 / PDDSd1-d2
Techninė informacija |  |  | Grįžti į turinį
d1 - ortakio pajungimo diametras, mm.
d2 - difuzoriaus pajungimo diametras, mm.
PDD - Dėžė akustiškai izoliuota.
PDDS - Dėžė akustiškai izoliuota, su reguliavimo sklende ir slėgio matavimo antgaliais.
Difuzorių pajungimo dėžės gaminamos iš cinkuoto plieno su sandarinimo tarpinėmis (d1).
Difuzorių pajungimo dėžės t.p. gali būti gaminamos: iš lakšto su aliuminio cinko padengimu, iš nerūdijančio AISI304 arba
AISI316L markių lakštinio plieno. Šių gaminių pardavimo kainos pateikiamos pagal užklausą.
Dėl papildomų gaminių techninių duomenų, deklaracijų, montavimo instrukcijų, bendrosios informacijos žr.internetinį puslapį.
Sandėliuojamos prekės
Prekės kodas | Prekės pavadinimas | MV | Kaina EUR be PVM
DIFUZORIŲ PAJUNGIMO DĖŽĖ be sklendės
PDDd1-d2
PDD100100 | Pajungimo dėžė difuzoriui d100-d100 | VNT | 40.77
PDD100125 | Pajungimo dėžė difuzoriui d100-d125 | VNT | 41.34
PDD125125 | Pajungimo dėžė difuzoriui d125-d125 | VNT | 44.43
PDD125160 | Pajungimo dėžė difuzoriui d125-d160 | VNT | 45.08
PDD125200 | Pajungimo dėžė difuzoriui d125-d200 | VNT | 47.35
PDD160160 | Pajungimo dėžė difuzoriui d160-d160 | VNT | 53.01
PDD160200 | Pajungimo dėžė difuzoriui d160-d200 | VNT | 54.5
PDD160250 | Pajungimo dėžė difuzoriui d160-d250 | VNT | 59.02
PDD160315 | Pajungimo dėžė difuzoriui d160-d315 | VNT | 65.6
PDD200200 | Pajungimo dėžė difuzoriui d200-d200 | VNT | 56.81
PDD200250 | Pajungimo dėžė difuzoriui d200-d250 | VNT | 61.2
PDD200315 | Pajungimo dėžė difuzoriui d200-d315 | VNT | 74.39
PDD250250 | Pajungimo dėžė difuzoriui d250-d250 | VNT | 66.56
PDD250315 | Pajungimo dėžė difuzoriui d250-d315 | VNT | 76.26
PDD250400 | Pajungimo dėžė difuzoriui d250-d400 | VNT | 84.71
PDD315315 | Pajungimo dėžė difuzoriui d315-d315 | VNT | 95.86
PDD315400 | Pajungimo dėžė difuzoriui d315-d400 | VNT | 96.15
PDD400400 | Pajungimo dėžė difuzoriui d400-d400 | VNT | 101.06
DIFUZORIŲ PAJUNGIMO DĖŽĖ su reguliavimo sklende ir slėgio matavimo antgaliais
PDDSd1-d2
PDDS100100 | Pajungimo dėžė difuzoriui su sklende d100-d100 | VNT | 71.29
PDDS100125 | Pajungimo dėžė difuzoriui su sklende d100-d125 | VNT | 71.53
PDDS125125 | Pajungimo dėžė difuzoriui su sklende d125-d125 | VNT | 76.08
PDDS125160 | Pajungimo dėžė difuzoriui su sklende d125-d160 | VNT | 76.67
PDDS125200 | Pajungimo dėžė difuzoriui su sklende d125-d200 | VNT | 79.4
PDDS160160 | Pajungimo dėžė difuzoriui su sklende d160-d160 | VNT | 86.94
PDDS160200 | Pajungimo dėžė difuzoriui su sklende d160-d200 | VNT | 88.37
PDDS160250 | Pajungimo dėžė difuzoriui su sklende d160-d250 | VNT | 92.77
PDDS160315 | Pajungimo dėžė difuzoriui su sklende d160-d315 | VNT | 100.13
PDDS200200 | Pajungimo dėžė difuzoriui su sklende d200-d200 | VNT | 93.81
PDDS200250 | Pajungimo dėžė difuzoriui su sklende d200-d250 | VNT | 97.32
PDDS200315 | Pajungimo dėžė difuzoriui su sklende d200-d315 | VNT | 110.06
PDDS250250 | Pajungimo dėžė difuzoriui su sklende d250-d250 | VNT | 108.21
PDDS250315 | Pajungimo dėžė difuzoriui su sklende d250-d315 | VNT | 117.91
PDDS250400 | Pajungimo dėžė difuzoriui su sklende d250-d400 | VNT | 126.36
PDDS315315 | Pajungimo dėžė difuzoriui su sklende d315-d315 | VNT | 149.14
PDDS315400 | Pajungimo dėžė difuzoriui su sklende d315-d400 | VNT | 149.45

## COMBI SONO
LANKSTŪS ORTAKIAI COMBIFLEX / SONOFLEX
COMBId / SONOd
Techninė informacija |  |  | Grįžti į turinį
LANKSTUS ORTAKIS COMBIFLEX
COMBId
Medžiaga: aliuminio folija, padengta polimeriniu audiniu su plienine spirale.
Darbinė temperatūra (°C): -30/+140.
Maksimalus slėgis: 3000 Pa. Maksimalus oro greitis: 30 m/s.
LANKSTUS IZOLIUOTAS ORTAKIS SONODEC
SONOd
Medžiaga: aliuminio folija, padengta polimeriniu audiniu su plienine spirale ir
25 mm storio izoliacine medžiaga.
Darbinė temperatūra (°C): -30/+140.
Maksimalus slėgis: 3000 Pa. Maksimalus oro greitis: 30 m/s.
Dėl papildomų gaminių techninių duomenų, deklaracijų, montavimo instrukcijų, bendrosios informacijos žr.internetinį puslapį.
Sandėliuojamos prekės
Prekės kodas | Prekės pavadinimas | MV | Kaina EUR be PVM
LANKSTUS ORTAKIS COMBIFLEX
COMBId
COMBI100 | Lank.ortak. COMBIFLEX d102 | M | 2.38
COMBI125 | Lank.ortak. COMBIFLEX d127 | M | 2.73
COMBI160 | Lank.ortak. COMBIFLEX d165 | M | 3.41
COMBI200 | Lank.ortak. COMBIFLEX d203 | M | 4.27
COMBI250 | Lank.ortak. COMBIFLEX d254 | M | 6.69
COMBI315 | Lank.ortak. COMBIFLEX d315 | M | 8.98
LANKSTUS IZOLIUOTAS ORTAKIS SONODEC
SONOd
SONO100 | Lank.ortak. SONOFLEX d102 | M | 4.18
SONO125 | Lank.ortak. SONOFLEX d127 | M | 5.37
SONO160 | Lank.ortak. SONOFLEX d165 | M | 6.25
SONO200 | Lank.ortak. SONOFLEX d203 | M | 7.63
SONO250 | Lank.ortak. SONOFLEX d254 | M | 10.32
SONO315 | Lank.ortak. SONOFLEX d315 | M | 12.61

## ALJ
APVALIOS LANKSČIOS JUNGTYS
ALJd
Techninė informacija |  |  | Grįžti į turinį
Gaminamos iš cinkuotos plonalakštės skardos. Tarp dviejų plieno lakštų yra įsiūtas
poliesterio audinys dengtas PVC medžiaga.
Taip pat g.b. gaminamos iš nerūdijančio plieno lakšto AISI304. Pardavimo kainos pateikiamos NP gaminių kainyne.
Dėl papildomų gaminių techninių duomenų, deklaracijų, montavimo instrukcijų, bendrosios informacijos žr.internetinį puslapį.
Sandėliuojamos prekės
Prekės kodas | Prekės pavadinimas | MV | Kaina EUR be PVM
ALJ100 | Apvali lanksčioji jungtis d100 | VNT | 7.07
ALJ125 | Apvali lanksčioji jungtis d125 | VNT | 7.49
ALJ160 | Apvali lanksčioji jungtis d160 | VNT | 8.03
ALJ200 | Apvali lanksčioji jungtis d200 | VNT | 8.68
ALJ250 | Apvali lanksčioji jungtis d250 | VNT | 9.49
ALJ315 | Apvali lanksčioji jungtis d315 | VNT | 10.5
ALJ355 | Apvali lanksčioji jungtis d355 | VNT | 11.1
ALJ400 | Apvali lanksčioji jungtis d400 | VNT | 14.3
ALJ450 | Apvali lanksčioji jungtis d450 | VNT | 15.05
ALJ500 | Apvali lanksčioji jungtis d500 | VNT | 15.86
ALJ560 | Apvali lanksčioji jungtis d560 | VNT | 16.82
ALJ630 | Apvali lanksčioji jungtis d630 | VNT | 17.94
ALJ710 | Apvali lanksčioji jungtis d710 | VNT | 21.63
ALJ800 | Apvali lanksčioji jungtis d800 | VNT | 23.04
ALJ900 | Apvali lanksčioji jungtis d900 | VNT | 25.09
ALJ1000 | Apvali lanksčioji jungtis d1000 | VNT | 26.23
ALJ1250 | Apvali lanksčioji jungtis d1250 | VNT | 30.21

## PRAVd
PRAVALYMO LIUKAI APVALIEMS ORTAKIAMS
PRAVd
Techninė informacija |  |  |  | Grįžti į turinį
Gaminami iš cinkuotos plonalakštės skardos štampavimo būdu. Su sandarinimo tarpinėmis. Įpakavimas: su apsaugine plėvele.
Dėl papildomų gaminių techninių duomenų, deklaracijų, montavimo instrukcijų, bendrosios informacijos žr.internetinį puslapį.
Sandėliuojamos prekės
Prekės kodas | Prekės pavadinimas | Matmenys, mm | MV | Kaina EUR be PVM
PRAV100 | Pravalymo liukas d100 | 180x80 | VNT | 5.79
PRAV125 | Pravalymo liukas d125 | 180x80 | VNT | 5.79
PRAV160 | Pravalymo liukas d160 | 180x80 | VNT | 5.79
PRAV160/250150 | Pravalymo liukas d160 | 250x150 | VNT | 7.54
PRAV200 | Pravalymo liukas d200 | 180x80 | VNT | 5.79
PRAV200/250150 | Pravalymo liukas d200 | 250x150 | VNT | 7.54
PRAV250 | Pravalymo liukas d250 | 200x100 | VNT | 7.08
PRAV250/250150 | Pravalymo liukas d250 | 250x150 | VNT | 7.54
PRAV315 | Pravalymo liukas d315+d355 | 200x100 | VNT | 7.08
PRAV315/250150 | Pravalymo liukas d315 | 250x150 | VNT | 7.54
PRAV400 | Pravalymo liukas d400 | 300x200 | VNT | 12.87
PRAV500 | Pravalymo liukas d500 | 300x200 | VNT | 12.87
PRAV630 | Pravalymo liukas d630 | 400x300 | VNT | 19.29

## OFI
STAČIAKAMPIAI ORTAKIAI
OFI-WxH-L1500
Techninė informacija |  |  | Grįžti į turinį
Standartinis ortakio ilgis L - 1500 mm.
Stačiakampiai ortakiai gaminami iš cinkuoto plieno.
Ortakių standumui užtikrinti ir sujungimui naudojami flanšai.
Kai ortakio kraštinė W< 1500 mm, naudojamas flanšas F = 20 mm.
Kai ortakio kraštinė W ≥1500mm, naudojamas flanšas F = 30 mm.
Deklaruojama sandarumo klasė C.
Ortakiai t.p. gali būti gaminami: iš lakšto su aliuminio cinko padengimu, iš nerūdijančio AISI304 arba AISI316L markių
lakštinio plieno. Šių gaminių pardavimo kainos pateikiamos pagal užklausą arba NP gaminių kainyne.
T.p. gaminame sertifikuotus priešgaisrinius ortakius ir dūmų kanalus. Dėl panaudojimo sričių bei pardavimo kainų
kreiptis į UAB "MK Technika" specialistus.
Dėl papildomų gaminių techninių duomenų, deklaracijų, montavimo instrukcijų, bendrosios informacijos žr.internetinį puslapį.
Prekės kodas | Prekės pavadinimas | MV | Kaina EUR be PVM
OFI100100L1500 | Stač.ortakis WxH-L 100x100-L1500 | VNT | 30.85
OFI150100L1500 | Stač.ortakis WxH-L 150x100-L1500 | VNT | 34.05
OFI150150L1500 | Stač.ortakis WxH-L 150x150-L1500 | VNT | 37.25
OFI200100L1500 | Stač.ortakis WxH-L 200x100-L1500 | VNT | 37.25
OFI200150L1500 | Stač.ortakis WxH-L 200x150-L1500 | VNT | 40.42
OFI200200L1500 | Stač.ortakis WxH-L 200x200-L1500 | VNT | 43.6
OFI250100L1500 | Stač.ortakis WxH-L 250x100-L1500 | VNT | 40.42
OFI250150L1500 | Stač.ortakis WxH-L 250x150-L1500 | VNT | 43.6
OFI250200L1500 | Stač.ortakis WxH-L 250x200-L1500 | VNT | 46.77
OFI250250L1500 | Stač.ortakis WxH-L 250x250-L1500 | VNT | 49.97
OFI300100L1500 | Stač.ortakis WxH-L 300x100-L1500 | VNT | 43.6
OFI300150L1500 | Stač.ortakis WxH-L 300x150-L1500 | VNT | 46.77
OFI300200L1500 | Stač.ortakis WxH-L 300x200-L1500 | VNT | 49.97
OFI300250L1500 | Stač.ortakis WxH-L 300x250-L1500 | VNT | 53.18
OFI300300L1500 | Stač.ortakis WxH-L 300x300-L1500 | VNT | 56.35
OFI350100L1500 | Stač.ortakis WxH-L 350x100-L1500 | VNT | 46.77
OFI350150L1500 | Stač.ortakis WxH-L 350x150-L1500 | VNT | 49.97
OFI350200L1500 | Stač.ortakis WxH-L 350x200-L1500 | VNT | 53.18
OFI350250L1500 | Stač.ortakis WxH-L 350x250-L1500 | VNT | 56.35
OFI350300L1500 | Stač.ortakis WxH-L 350x300-L1500 | VNT | 59.52
OFI350350L1500 | Stač.ortakis WxH-L 350x350-L1500 | VNT | 62.7
OFI400100L1500 | Stač.ortakis WxH-L 400x100-L1500 | VNT | 49.97
OFI400150L1500 | Stač.ortakis WxH-L 400x150-L1500 | VNT | 53.18
OFI400200L1500 | Stač.ortakis WxH-L 400x200-L1500 | VNT | 56.35
OFI400250L1500 | Stač.ortakis WxH-L 400x250-L1500 | VNT | 59.52
OFI400300L1500 | Stač.ortakis WxH-L 400x300-L1500 | VNT | 62.7
OFI400350L1500 | Stač.ortakis WxH-L 400x350-L1500 | VNT | 65.93
OFI400400L1500 | Stač.ortakis WxH-L 400x400-L1500 | VNT | 69.13
OFI450100L1500 | Stač.ortakis WxH-L 450x100-L1500 | VNT | 53.18
OFI450150L1500 | Stač.ortakis WxH-L 450x150-L1500 | VNT | 56.35
OFI450200L1500 | Stač.ortakis WxH-L 450x200-L1500 | VNT | 59.52
OFI450250L1500 | Stač.ortakis WxH-L 450x250-L1500 | VNT | 62.7
OFI450300L1500 | Stač.ortakis WxH-L 450x300-L1500 | VNT | 65.93
OFI450350L1500 | Stač.ortakis WxH-L 450x350-L1500 | VNT | 69.13
OFI450400L1500 | Stač.ortakis WxH-L 450x400-L1500 | VNT | 72.3
OFI450450L1500 | Stač.ortakis WxH-L 450x450-L1500 | VNT | 75.47
OFI500100L1500 | Stač.ortakis WxH-L 500x100-L1500 | VNT | 56.35
OFI500150L1500 | Stač.ortakis WxH-L 500x150-L1500 | VNT | 59.52
OFI500200L1500 | Stač.ortakis WxH-L 500x200-L1500 | VNT | 62.7
OFI500250L1500 | Stač.ortakis WxH-L 500x250-L1500 | VNT | 65.93
OFI500300L1500 | Stač.ortakis WxH-L 500x300-L1500 | VNT | 69.13
OFI500350L1500 | Stač.ortakis WxH-L 500x350-L1500 | VNT | 72.3
OFI500400L1500 | Stač.ortakis WxH-L 500x400-L1500 | VNT | 75.47
OFI500450L1500 | Stač.ortakis WxH-L 500x450-L1500 | VNT | 78.65
OFI500500L1500 | Stač.ortakis WxH-L 500x500-L1500 | VNT | 81.85
OFI600100L1500 | Stač.ortakis WxH-L 600x100-L1500 | VNT | 62.7
OFI600150L1500 | Stač.ortakis WxH-L 600x150-L1500 | VNT | 64.9
OFI600200L1500 | Stač.ortakis WxH-L 600x200-L1500 | VNT | 69.7
OFI600250L1500 | Stač.ortakis WxH-L 600x250-L1500 | VNT | 73.72
OFI600300L1500 | Stač.ortakis WxH-L 600x300-L1500 | VNT | 77.72
OFI600350L1500 | Stač.ortakis WxH-L 600x350-L1500 | VNT | 81.77
OFI600400L1500 | Stač.ortakis WxH-L 600x400-L1500 | VNT | 85.8
OFI600450L1500 | Stač.ortakis WxH-L 600x450-L1500 | VNT | 89.85
OFI600500L1500 | Stač.ortakis WxH-L 600x500-L1500 | VNT | 93.88
OFI600600L1500 | Stač.ortakis WxH-L 600x600-L1500 | VNT | 101.93
OFI700100L1500 | Stač.ortakis WxH-L 700x100-L1500 | VNT | 69.13
OFI700150L1500 | Stač.ortakis WxH-L 700x150-L1500 | VNT | 73.72
OFI700200L1500 | Stač.ortakis WxH-L 700x200-L1500 | VNT | 77.72
OFI700250L1500 | Stač.ortakis WxH-L 700x250-L1500 | VNT | 81.77
OFI700300L1500 | Stač.ortakis WxH-L 700x300-L1500 | VNT | 85.8
OFI700350L1500 | Stač.ortakis WxH-L 700x350-L1500 | VNT | 89.85
OFI700400L1500 | Stač.ortakis WxH-L 700x400-L1500 | VNT | 93.88
OFI700450L1500 | Stač.ortakis WxH-L 700x450-L1500 | VNT | 97.88
OFI700500L1500 | Stač.ortakis WxH-L 700x500-L1500 | VNT | 101.93
OFI700600L1500 | Stač.ortakis WxH-L 700x600-L1500 | VNT | 110
OFI700700L1500 | Stač.ortakis WxH-L 700x700-L1500 | VNT | 118.02
OFI800100L1500 | Stač.ortakis WxH-L 800x100-L1500 | VNT | 75.47
OFI800150L1500 | Stač.ortakis WxH-L 800x150-L1500 | VNT | 81.77
OFI800200L1500 | Stač.ortakis WxH-L 800x200-L1500 | VNT | 85.8
OFI800250L1500 | Stač.ortakis WxH-L 800x250-L1500 | VNT | 89.85
OFI800300L1500 | Stač.ortakis WxH-L 800x300-L1500 | VNT | 93.88
OFI800350L1500 | Stač.ortakis WxH-L 800x350-L1500 | VNT | 97.88
OFI800400L1500 | Stač.ortakis WxH-L 800x400-L1500 | VNT | 101.93
OFI800450L1500 | Stač.ortakis WxH-L 800x450-L1500 | VNT | 105.95
OFI800500L1500 | Stač.ortakis WxH-L 800x500-L1500 | VNT | 110
OFI800600L1500 | Stač.ortakis WxH-L 800x600-L1500 | VNT | 118.02
OFI800700L1500 | Stač.ortakis WxH-L 800x700-L1500 | VNT | 126.1
OFI800800L1500 | Stač.ortakis WxH-L 800x800-L1500 | VNT | 134.17
OFI900100L1500 | Stač.ortakis WxH-L 900x100-L1500 | VNT | 81.85
OFI900150L1500 | Stač.ortakis WxH-L 900x150-L1500 | VNT | 89.85
OFI900200L1500 | Stač.ortakis WxH-L 900x200-L1500 | VNT | 93.88
OFI900250L1500 | Stač.ortakis WxH-L 900x250-L1500 | VNT | 97.88
OFI900300L1500 | Stač.ortakis WxH-L 900x300-L1500 | VNT | 101.93
OFI900350L1500 | Stač.ortakis WxH-L 900x350-L1500 | VNT | 105.95
OFI900400L1500 | Stač.ortakis WxH-L 900x400-L1500 | VNT | 110
OFI900450L1500 | Stač.ortakis WxH-L 900x450-L1500 | VNT | 114.03
OFI900500L1500 | Stač.ortakis WxH-L 900x500-L1500 | VNT | 118.02
OFI900600L1500 | Stač.ortakis WxH-L 900x600-L1500 | VNT | 126.1
OFI900700L1500 | Stač.ortakis WxH-L 900x700-L1500 | VNT | 134.17
OFI900800L1500 | Stač.ortakis WxH-L 900x800-L1500 | VNT | 142.23
OFI900900L1500 | Stač.ortakis WxH-L 900x900-L1500 | VNT | 150.27
OFI1000100L1500 | Stač.ortakis WxH-L 1000x100-L1500 | VNT | 88.23
OFI1000150L1500 | Stač.ortakis WxH-L 1000x150-L1500 | VNT | 97.88
OFI1000200L1500 | Stač.ortakis WxH-L 1000x200-L1500 | VNT | 101.93
OFI1000250L1500 | Stač.ortakis WxH-L 1000x250-L1500 | VNT | 105.95
OFI1000300L1500 | Stač.ortakis WxH-L 1000x300-L1500 | VNT | 110
OFI1000350L1500 | Stač.ortakis WxH-L 1000x350-L1500, W1/H- | VNT | 128.85
OFI1000400L1500 | Stač.ortakis WxH-L 1000x400-L1500, W1/H- | VNT | 133.02
OFI1000450L1500 | Stač.ortakis WxH-L 1000x450-L1500, W1/H- | VNT | 137.25
OFI1000500L1500 | Stač.ortakis WxH-L 1000x500-L1500, W1/H- | VNT | 141.5
OFI1000600L1500 | Stač.ortakis WxH-L 1000x600-L1500, W1/H- | VNT | 149.93
OFI1000700L1500 | Stač.ortakis WxH-L 1000x700-L1500, W1/H- | VNT | 158.35
OFI1000800L1500 | Stač.ortakis WxH-L 1000x800-L1500, W1/H- | VNT | 166.77
OFI1000900L1500 | Stač.ortakis WxH-L 1000x900-L1500, W1/H- | VNT | 175.18
OFI10001000L1500 | Stač.ortakis WxH-L 1000x1000-L1500, W1/H1 | VNT | 202.28
OFI1100100L1500 | Stač.ortakis WxH-L 1100x100-L1500 | VNT | 94.58
OFI1100150L1500 | Stač.ortakis WxH-L 1100x150-L1500 | VNT | 105.95
OFI1100200L1500 | Stač.ortakis WxH-L 1100x200-L1500 | VNT | 110
OFI1100250L1500 | Stač.ortakis WxH-L 1100x250-L1500 | VNT | 114.03
OFI1100300L1500 | Stač.ortakis WxH-L 1100x300-L1500 | VNT | 118.02
OFI1100350L1500 | Stač.ortakis WxH-L 1100x350-L1500, W1/H- | VNT | 136.9
OFI1100400L1500 | Stač.ortakis WxH-L 1100x400-L1500, W1/H- | VNT | 141.13
OFI1100450L1500 | Stač.ortakis WxH-L 1100x450-L1500, W1/H- | VNT | 145.35
OFI1100500L1500 | Stač.ortakis WxH-L 1100x500-L1500, W1/H- | VNT | 149.55
OFI1100600L1500 | Stač.ortakis WxH-L 1100x600-L1500, W1/H- | VNT | 157.97
OFI1100700L1500 | Stač.ortakis WxH-L 1100x700-L1500, W1/H- | VNT | 166.4
OFI1100800L1500 | Stač.ortakis WxH-L 1100x800-L1500, W1/H- | VNT | 174.8
OFI1100900L1500 | Stač.ortakis WxH-L 1100x900-L1500, W1/H- | VNT | 183.25
OFI11001000L1500 | Stač.ortakis WxH-L 1100x1000-L1500, W1/H1 | VNT | 210.7
OFI11001100L1500 | Stač.ortakis WxH-L 1100x1100-L1500, W1/H1 | VNT | 219.13
OFI1200100L1500 | Stač.ortakis WxH-L 1200x100-L1500 | VNT | 100.97
OFI1200150L1500 | Stač.ortakis WxH-L 1200x150-L1500 | VNT | 114.03
OFI1200200L1500 | Stač.ortakis WxH-L 1200x200-L1500 | VNT | 118.02
OFI1200250L1500 | Stač.ortakis WxH-L 1200x250-L1500 | VNT | 122.08
OFI1200300L1500 | Stač.ortakis WxH-L 1200x300-L1500 | VNT | 126.1
OFI1200350L1500 | Stač.ortakis WxH-L 1200x350-L1500, W1/H- | VNT | 144.98
OFI1200400L1500 | Stač.ortakis WxH-L 1200x400-L1500, W1/H- | VNT | 149.17
OFI1200450L1500 | Stač.ortakis WxH-L 1200x450-L1500, W1/H- | VNT | 153.38
OFI1200500L1500 | Stač.ortakis WxH-L 1200x500-L1500, W1/H- | VNT | 157.6
OFI1200600L1500 | Stač.ortakis WxH-L 1200x600-L1500, W1/H- | VNT | 166.03
OFI1200700L1500 | Stač.ortakis WxH-L 1200x700-L1500, W1/H- | VNT | 174.42
OFI1200800L1500 | Stač.ortakis WxH-L 1200x800-L1500, W1/H- | VNT | 182.88
OFI1200900L1500 | Stač.ortakis WxH-L 1200x900-L1500, W1/H- | VNT | 191.3
OFI12001000L1500 | Stač.ortakis WxH-L 1200x1000-L1500, W1/H1 | VNT | 219.13
OFI12001100L1500 | Stač.ortakis WxH-L 1200x1100-L1500, W1/H1 | VNT | 227.55
OFI12001200L1500 | Stač.ortakis WxH-L 1200x1200-L1500, W1/H1 | VNT | 235.95
OFI1300100L1500 | Stač.ortakis WxH-L 1300x100-L1500, W1/H- | VNT | 132.8
OFI1300150L1500 | Stač.ortakis WxH-L 1300x150-L1500, W1/H- | VNT | 148.1
OFI1300200L1500 | Stač.ortakis WxH-L 1300x200-L1500, W1/H- | VNT | 152.75
OFI1300250L1500 | Stač.ortakis WxH-L 1300x250-L1500, W1/H- | VNT | 157.4
OFI1300300L1500 | Stač.ortakis WxH-L 1300x300-L1500, W1/H- | VNT | 162
OFI1300350L1500 | Stač.ortakis WxH-L 1300x350-L1500, W1/H- | VNT | 166.6
OFI1300400L1500 | Stač.ortakis WxH-L 1300x400-L1500, W1/H- | VNT | 171.25
OFI1300450L1500 | Stač.ortakis WxH-L 1300x450-L1500, W1/H- | VNT | 175.85
OFI1300500L1500 | Stač.ortakis WxH-L 1300x500-L1500, W1/H- | VNT | 180.5
OFI1300600L1500 | Stač.ortakis WxH-L 1300x600-L1500, W1/H- | VNT | 189.73
OFI1300700L1500 | Stač.ortakis WxH-L 1300x700-L1500, W1/H- | VNT | 199
OFI1300800L1500 | Stač.ortakis WxH-L 1300x800-L1500, W1/H- | VNT | 208.25
OFI1300900L1500 | Stač.ortakis WxH-L 1300x900-L1500, W1/H- | VNT | 217.5
OFI13001000L1500 | Stač.ortakis WxH-L 1300x1000-L1500, W1/H1 | VNT | 246.52
OFI13001100L1500 | Stač.ortakis WxH-L 1300x1100-L1500, W1/H1 | VNT | 255.75
OFI13001200L1500 | Stač.ortakis WxH-L 1300x1200-L1500, W1/H1 | VNT | 265.02
OFI13001300L1500 | Stač.ortakis WxH-L 1300x1300-L1500, W1/H1 | VNT | 274.25
OFI1400100L1500 | Stač.ortakis WxH-L 1400x100-L1500, W1/H- | VNT | 140
OFI1400150L1500 | Stač.ortakis WxH-L 1400x150-L1500, W1/H- | VNT | 157.03
OFI1400200L1500 | Stač.ortakis WxH-L 1400x200-L1500, W1/H- | VNT | 161.63
OFI1400250L1500 | Stač.ortakis WxH-L 1400x250-L1500, W1/H- | VNT | 166.25
OFI1400300L1500 | Stač.ortakis WxH-L 1400x300-L1500, W1/H- | VNT | 170.9
OFI1400350L1500 | Stač.ortakis WxH-L 1400x350-L1500, W1/H- | VNT | 175.48
OFI1400400L1500 | Stač.ortakis WxH-L 1400x400-L1500, W1/H- | VNT | 180.13
OFI1400450L1500 | Stač.ortakis WxH-L 1400x450-L1500, W1/H- | VNT | 184.78
OFI1400500L1500 | Stač.ortakis WxH-L 1400x500-L1500, W1/H- | VNT | 189.38
OFI1400600L1500 | Stač.ortakis WxH-L 1400x600-L1500, W1/H- | VNT | 198.63
OFI1400700L1500 | Stač.ortakis WxH-L 1400x700-L1500, W1/H- | VNT | 207.88
OFI1400800L1500 | Stač.ortakis WxH-L 1400x800-L1500, W1/H- | VNT | 217.15
OFI1400900L1500 | Stač.ortakis WxH-L 1400x900-L1500, W1/H- | VNT | 226.38
OFI14001000L1500 | Stač.ortakis WxH-L 1400x1000-L1500, W1/H1 | VNT | 255.75
OFI14001100L1500 | Stač.ortakis WxH-L 1400x1100-L1500, W1/H1 | VNT | 265.02
OFI14001200L1500 | Stač.ortakis WxH-L 1400x1200-L1500, W1/H1 | VNT | 274.25
OFI14001300L1500 | Stač.ortakis WxH-L 1400x1300-L1500, W1/H1 | VNT | 283.5
OFI14001400L1500 | Stač.ortakis WxH-L 1400x1400-L1500, W1/H1 | VNT | 292.77
OFI1500100L1500 | Stač.ortakis WxH-L 1500x100-L1500, W2/H- | VNT | 170.52
OFI1500150L1500 | Stač.ortakis WxH-L 1500x150-L1500, W2/H- | VNT | 189.58
OFI1500200L1500 | Stač.ortakis WxH-L 1500x200-L1500, W2/H- | VNT | 194.6
OFI1500250L1500 | Stač.ortakis WxH-L 1500x250-L1500, W2/H- | VNT | 199.55
OFI1500300L1500 | Stač.ortakis WxH-L 1500x300-L1500, W2/H- | VNT | 204.58
OFI1500350L1500 | Stač.ortakis WxH-L 1500x350-L1500, W2/H- | VNT | 209.58
OFI1500400L1500 | Stač.ortakis WxH-L 1500x400-L1500, W2/H- | VNT | 214.55
OFI1500450L1500 | Stač.ortakis WxH-L 1500x450-L1500, W2/H- | VNT | 219.52
OFI1500500L1500 | Stač.ortakis WxH-L 1500x500-L1500, W2/H- | VNT | 224.55
OFI1500600L1500 | Stač.ortakis WxH-L 1500x600-L1500, W2/H- | VNT | 234.52
OFI1500700L1500 | Stač.ortakis WxH-L 1500x700-L1500, W2/H- | VNT | 244.52
OFI1500800L1500 | Stač.ortakis WxH-L 1500x800-L1500, W2/H- | VNT | 254.5
OFI1500900L1500 | Stač.ortakis WxH-L 1500x900-L1500, W2/H- | VNT | 264.48
OFI15001000L1500 | Stač.ortakis WxH-L 1500x1000-L1500, W2/H1 | VNT | 296.38
OFI15001100L1500 | Stač.ortakis WxH-L 1500x1100-L1500, W2/H1 | VNT | 306.35
OFI15001200L1500 | Stač.ortakis WxH-L 1500x1200-L1500, W2/H1 | VNT | 316.33
OFI15001300L1500 | Stač.ortakis WxH-L 1500x1300-L1500, W2/H1 | VNT | 326.33
OFI15001400L1500 | Stač.ortakis WxH-L 1500x1400-L1500, W2/H1 | VNT | 336.3
OFI15001500L1500 | Stač.ortakis WxH-L 1500x1500-L1500, W2/H2 | VNT | 401.85
OFI1600100L1500 | Stač.ortakis WxH-L 1600x100-L1500, W2/H- | VNT | 197
OFI1600150L1500 | Stač.ortakis WxH-L 1600x150-L1500, W2/H- | VNT | 218.33
OFI1600200L1500 | Stač.ortakis WxH-L 1600x200-L1500, W2/H- | VNT | 223.85
OFI1600250L1500 | Stač.ortakis WxH-L 1600x250-L1500, W2/H- | VNT | 229.42
OFI1600300L1500 | Stač.ortakis WxH-L 1600x300-L1500, W2/H- | VNT | 234.97
OFI1600350L1500 | Stač.ortakis WxH-L 1600x350-L1500, W2/H- | VNT | 240.5
OFI1600400L1500 | Stač.ortakis WxH-L 1600x400-L1500, W2/H- | VNT | 246.07
OFI1600450L1500 | Stač.ortakis WxH-L 1600x450-L1500, W2/H- | VNT | 251.6
OFI1600500L1500 | Stač.ortakis WxH-L 1600x500-L1500, W2/H- | VNT | 257.18
OFI1600600L1500 | Stač.ortakis WxH-L 1600x600-L1500, W2/H- | VNT | 268.27
OFI1600700L1500 | Stač.ortakis WxH-L 1600x700-L1500, W2/H- | VNT | 279.35
OFI1600800L1500 | Stač.ortakis WxH-L 1600x800-L1500, W2/H- | VNT | 290.45
OFI1600900L1500 | Stač.ortakis WxH-L 1600x900-L1500, W2/H- | VNT | 301.55
OFI16001000L1500 | Stač.ortakis WxH-L 1600x1000-L1500, W2/H1 | VNT | 334.92
OFI16001100L1500 | Stač.ortakis WxH-L 1600x1100-L1500, W2/H1 | VNT | 346
OFI16001200L1500 | Stač.ortakis WxH-L 1600x1200-L1500, W2/H1 | VNT | 357.1
OFI16001300L1500 | Stač.ortakis WxH-L 1600x1300-L1500, W2/H1 | VNT | 368.2
OFI16001400L1500 | Stač.ortakis WxH-L 1600x1400-L1500, W2/H1 | VNT | 379.32
OFI16001500L1500 | Stač.ortakis WxH-L 1600x1500-L1500, W2/H2 | VNT | 447.48
OFI16001600L1500 | Stač.ortakis WxH-L 1600x1600-L1500, W2/H2 | VNT | 459.7
OFI1700100L1500 | Stač.ortakis WxH-L 1700x100-L1500, W2/H- | VNT | 205.7
OFI1700150L1500 | Stač.ortakis WxH-L 1700x150-L1500, W2/H- | VNT | 228.7
OFI1700200L1500 | Stač.ortakis WxH-L 1700x200-L1500, W2/H- | VNT | 234.23
OFI1700250L1500 | Stač.ortakis WxH-L 1700x250-L1500, W2/H- | VNT | 239.78
OFI1700300L1500 | Stač.ortakis WxH-L 1700x300-L1500, W2/H- | VNT | 245.32
OFI1700350L1500 | Stač.ortakis WxH-L 1700x350-L1500, W2/H- | VNT | 250.88
OFI1700400L1500 | Stač.ortakis WxH-L 1700x400-L1500, W2/H- | VNT | 256.42
OFI1700450L1500 | Stač.ortakis WxH-L 1700x450-L1500, W2/H- | VNT | 261.98
OFI1700500L1500 | Stač.ortakis WxH-L 1700x500-L1500, W2/H- | VNT | 267.55
OFI1700600L1500 | Stač.ortakis WxH-L 1700x600-L1500, W2/H- | VNT | 278.63
OFI1700700L1500 | Stač.ortakis WxH-L 1700x700-L1500, W2/H- | VNT | 289.73
OFI1700800L1500 | Stač.ortakis WxH-L 1700x800-L1500, W2/H- | VNT | 300.83
OFI1700900L1500 | Stač.ortakis WxH-L 1700x900-L1500, W2/H- | VNT | 311.92
OFI17001000L1500 | Stač.ortakis WxH-L 1700x1000-L1500, W2/H1 | VNT | 345.63
OFI17001100L1500 | Stač.ortakis WxH-L 1700x1100-L1500, W2/H1 | VNT | 356.75
OFI17001200L1500 | Stač.ortakis WxH-L 1700x1200-L1500, W2/H1 | VNT | 367.85
OFI17001300L1500 | Stač.ortakis WxH-L 1700x1300-L1500, W2/H1 | VNT | 378.95
OFI17001400L1500 | Stač.ortakis WxH-L 1700x1400-L1500, W2/H1 | VNT | 390.05
OFI17001500L1500 | Stač.ortakis WxH-L 1700x1500-L1500, W2/H2 | VNT | 459.7
OFI17001600L1500 | Stač.ortakis WxH-L 1700x1600-L1500, W2/H2 | VNT | 471.93
OFI17001700L1500 | Stač.ortakis WxH-L 1700x1700-L1500, W2/H2 | VNT | 484.15
OFI1800100L1500 | Stač.ortakis WxH-L 1800x100-L1500, W2/H- | VNT | 214.38
OFI1800150L1500 | Stač.ortakis WxH-L 1800x150-L1500, W2/H- | VNT | 239.02
OFI1800200L1500 | Stač.ortakis WxH-L 1800x200-L1500, W2/H- | VNT | 244.6
OFI1800250L1500 | Stač.ortakis WxH-L 1800x250-L1500, W2/H- | VNT | 250.13
OFI1800300L1500 | Stač.ortakis WxH-L 1800x300-L1500, W2/H- | VNT | 255.7
OFI1800350L1500 | Stač.ortakis WxH-L 1800x350-L1500, W2/H- | VNT | 261.25
OFI1800400L1500 | Stač.ortakis WxH-L 1800x400-L1500, W2/H- | VNT | 266.8
OFI1800450L1500 | Stač.ortakis WxH-L 1800x450-L1500, W2/H- | VNT | 272.35
OFI1800500L1500 | Stač.ortakis WxH-L 1800x500-L1500, W2/H- | VNT | 277.88
OFI1800600L1500 | Stač.ortakis WxH-L 1800x600-L1500, W2/H- | VNT | 288.97
OFI1800700L1500 | Stač.ortakis WxH-L 1800x700-L1500, W2/H- | VNT | 300.1
OFI1800800L1500 | Stač.ortakis WxH-L 1800x800-L1500, W2/H- | VNT | 311.2
OFI1800900L1500 | Stač.ortakis WxH-L 1800x900-L1500, W2/H- | VNT | 322.28
OFI18001000L1500 | Stač.ortakis WxH-L 1800x1000-L1500, W2/H1 | VNT | 356.38
OFI18001100L1500 | Stač.ortakis WxH-L 1800x1100-L1500, W2/H1 | VNT | 367.48
OFI18001200L1500 | Stač.ortakis WxH-L 1800x1200-L1500, W2/H1 | VNT | 378.57
OFI18001300L1500 | Stač.ortakis WxH-L 1800x1300-L1500, W2/H1 | VNT | 389.67
OFI18001400L1500 | Stač.ortakis WxH-L 1800x1400-L1500, W2/H1 | VNT | 400.75
OFI18001500L1500 | Stač.ortakis WxH-L 1800x1500-L1500, W2/H2 | VNT | 471.93
OFI18001600L1500 | Stač.ortakis WxH-L 1800x1600-L1500, W2/H2 | VNT | 484.15
OFI18001700L1500 | Stač.ortakis WxH-L 1800x1700-L1500, W2/H2 | VNT | 496.35
OFI18001800L1500 | Stač.ortakis WxH-L 1800x1800-L1500, W2/H2 | VNT | 508.6
OFI1900100L1500 | Stač.ortakis WxH-L 1900x100-L1500, W2/H- | VNT | 223.05
OFI1900150L1500 | Stač.ortakis WxH-L 1900x150-L1500, W2/H- | VNT | 249.4
OFI1900200L1500 | Stač.ortakis WxH-L 1900x200-L1500, W2/H- | VNT | 254.97
OFI1900250L1500 | Stač.ortakis WxH-L 1900x250-L1500, W2/H- | VNT | 260.5
OFI1900300L1500 | Stač.ortakis WxH-L 1900x300-L1500, W2/H- | VNT | 266.08
OFI1900350L1500 | Stač.ortakis WxH-L 1900x350-L1500, W2/H- | VNT | 271.6
OFI1900400L1500 | Stač.ortakis WxH-L 1900x400-L1500, W2/H- | VNT | 277.15
OFI1900450L1500 | Stač.ortakis WxH-L 1900x450-L1500, W2/H- | VNT | 282.72
OFI1900500L1500 | Stač.ortakis WxH-L 1900x500-L1500, W2/H- | VNT | 288.25
OFI1900600L1500 | Stač.ortakis WxH-L 1900x600-L1500, W2/H- | VNT | 299.35
OFI1900700L1500 | Stač.ortakis WxH-L 1900x700-L1500, W2/H- | VNT | 310.45
OFI1900800L1500 | Stač.ortakis WxH-L 1900x800-L1500, W2/H- | VNT | 321.52
OFI1900900L1500 | Stač.ortakis WxH-L 1900x900-L1500, W2/H- | VNT | 332.65
OFI19001000L1500 | Stač.ortakis WxH-L 1900x1000-L1500, W2/H1 | VNT | 367.1
OFI19001100L1500 | Stač.ortakis WxH-L 1900x1100-L1500, W2/H1 | VNT | 378.2
OFI19001200L1500 | Stač.ortakis WxH-L 1900x1200-L1500, W2/H1 | VNT | 389.32
OFI19001300L1500 | Stač.ortakis WxH-L 1900x1300-L1500, W2/H1 | VNT | 400.4
OFI19001400L1500 | Stač.ortakis WxH-L 1900x1400-L1500, W2/H1 | VNT | 411.5
OFI19001500L1500 | Stač.ortakis WxH-L 1900x1500-L1500, W2/H2 | VNT | 484.15
OFI19001600L1500 | Stač.ortakis WxH-L 1900x1600-L1500, W2/H2 | VNT | 496.35
OFI19001700L1500 | Stač.ortakis WxH-L 1900x1700-L1500, W2/H2 | VNT | 508.6
OFI19001800L1500 | Stač.ortakis WxH-L 1900x1800-L1500, W2/H2 | VNT | 520.8
OFI19001900L1500 | Stač.ortakis WxH-L 1900x1900-L1500, W2/H2 | VNT | 533.03
OFI2000100L1500 | Stač.ortakis WxH-L 2000x100-L1500, W2/H- | VNT | 231.73
OFI2000150L1500 | Stač.ortakis WxH-L 2000x150-L1500, W2/H- | VNT | 259.78
OFI2000200L1500 | Stač.ortakis WxH-L 2000x200-L1500, W2/H- | VNT | 265.32
OFI2000250L1500 | Stač.ortakis WxH-L 2000x250-L1500, W2/H- | VNT | 270.88
OFI2000300L1500 | Stač.ortakis WxH-L 2000x300-L1500, W2/H- | VNT | 276.42
OFI2000350L1500 | Stač.ortakis WxH-L 2000x350-L1500, W2/H- | VNT | 281.98
OFI2000400L1500 | Stač.ortakis WxH-L 2000x400-L1500, W2/H- | VNT | 287.52
OFI2000450L1500 | Stač.ortakis WxH-L 2000x450-L1500, W2/H- | VNT | 293.05
OFI2000500L1500 | Stač.ortakis WxH-L 2000x500-L1500, W2/H- | VNT | 298.63
OFI2000600L1500 | Stač.ortakis WxH-L 2000x600-L1500, W2/H- | VNT | 309.73
OFI2000700L1500 | Stač.ortakis WxH-L 2000x700-L1500, W2/H- | VNT | 320.8
OFI2000800L1500 | Stač.ortakis WxH-L 2000x800-L1500, W2/H- | VNT | 331.9
OFI2000900L1500 | Stač.ortakis WxH-L 2000x900-L1500, W2/H- | VNT | 343
OFI20001000L1500 | Stač.ortakis WxH-L 2000x1000-L1500, W2/H1 | VNT | 377.85
OFI20001100L1500 | Stač.ortakis WxH-L 2000x1100-L1500, W2/H1 | VNT | 388.95
OFI20001200L1500 | Stač.ortakis WxH-L 2000x1200-L1500, W2/H1 | VNT | 400.02
OFI20001300L1500 | Stač.ortakis WxH-L 2000x1300-L1500, W2/H1 | VNT | 411.13
OFI20001400L1500 | Stač.ortakis WxH-L 2000x1400-L1500, W2/H1 | VNT | 422.23
OFI20001500L1500 | Stač.ortakis WxH-L 2000x1500-L1500, W2/H2 | VNT | 496.35
OFI20001600L1500 | Stač.ortakis WxH-L 2000x1600-L1500, W2/H2 | VNT | 508.6
OFI20001700L1500 | Stač.ortakis WxH-L 2000x1700-L1500, W2/H2 | VNT | 520.8
OFI20001800L1500 | Stač.ortakis WxH-L 2000x1800-L1500, W2/H2 | VNT | 533.03
OFI20001900L1500 | Stač.ortakis WxH-L 2000x1900-L1500, W2/H2 | VNT | 545.28
OFI20002000L1500 | Stač.ortakis WxH-L 2000x2000-L1500, W2/H2 | VNT | 557.48

## AF45
STAČIAKAMPĖS ALKŪNĖS (45°)
AF45°-WxH
Techninė informacija |  |  | Grįžti į turinį
Standartinis matmuo R = 150 mm.
Stačiakampės alkūnės gaminamos iš cinkuoto plieno.
Alkūnių standumui užtikrinti ir sujungimui naudojami flanšai.
Kai alkūnės kraštinė W< 1500 mm, naudojamas flanšas F = 20 mm.
Kai alkūnės kraštinė W ≥1500mm, naudojamas flanšas F = 30 mm.
Alkūnės t.p. gali būti gaminamos: iš lakšto su aliuminio cinko padengimu, iš nerūdijančio AISI304 arba AISI316L markių
lakštinio plieno. Šių gaminių pardavimo kainos pateikiamos pagal užklausą arba NP gaminių kainyne.
Dėl papildomų gaminių techninių duomenų, deklaracijų, montavimo instrukcijų, bendrosios informacijos žr.internetinį puslapį.
Prekės kodas | Prekės pavadinimas | MV | Kaina EUR be PVM
AF45-100100 | Stač.alkūnė 45° WxH 100x100 | VNT | 21.5
AF45-100150 | Stač.alkūnė 45° WxH 100x150 | VNT | 22.51
AF45-100200 | Stač.alkūnė 45° WxH 100x200 | VNT | 23.54
AF45-100250 | Stač.alkūnė 45° WxH 100x250 | VNT | 24.53
AF45-100300 | Stač.alkūnė 45° WxH 100x300 | VNT | 25.54
AF45-100350 | Stač.alkūnė 45° WxH 100x350 | VNT | 26.52
AF45-100400 | Stač.alkūnė 45° WxH 100x400 | VNT | 27.55
AF45-100450 | Stač.alkūnė 45° WxH 100x450 | VNT | 28.56
AF45-100500 | Stač.alkūnė 45° WxH 100x500 | VNT | 29.54
AF45-100600 | Stač.alkūnė 45° WxH 100x600 | VNT | 31.56
AF45-100700 | Stač.alkūnė 45° WxH 100x700 | VNT | 33.58
AF45-100800 | Stač.alkūnė 45° WxH 100x800 | VNT | 35.59
AF45-100900 | Stač.alkūnė 45° WxH 100x900 | VNT | 37.58
AF45-1001000 | Stač.alkūnė 45° WxH 100x1000 | VNT | 38.47
AF45-1001100 | Stač.alkūnė 45° WxH 100x1100 | VNT | 41.5
AF45-1001200 | Stač.alkūnė 45° WxH 100x1200 | VNT | 44.54
AF45-150100 | Stač.alkūnė 45° WxH 150x100 | VNT | 22.56
AF45-150150 | Stač.alkūnė 45° WxH 150x150 | VNT | 23.59
AF45-150200 | Stač.alkūnė 45° WxH 150x200 | VNT | 24.62
AF45-150250 | Stač.alkūnė 45° WxH 150x250 | VNT | 25.66
AF45-150300 | Stač.alkūnė 45° WxH 150x300 | VNT | 26.69
AF45-150350 | Stač.alkūnė 45° WxH 150x350 | VNT | 27.72
AF45-150400 | Stač.alkūnė 45° WxH 150x400 | VNT | 28.78
AF45-150450 | Stač.alkūnė 45° WxH 150x450 | VNT | 29.78
AF45-150500 | Stač.alkūnė 45° WxH 150x500 | VNT | 30.84
AF45-150600 | Stač.alkūnė 45° WxH 150x600 | VNT | 32.9
AF45-150700 | Stač.alkūnė 45° WxH 150x700 | VNT | 34.97
AF45-150800 | Stač.alkūnė 45° WxH 150x800 | VNT | 37.06
AF45-150900 | Stač.alkūnė 45° WxH 150x900 | VNT | 38.23
AF45-1501000 | Stač.alkūnė 45° WxH 150x1000 | VNT | 41.38
AF45-1501100 | Stač.alkūnė 45° WxH 150x1100 | VNT | 44.5
AF45-1501200 | Stač.alkūnė 45° WxH 150x1200 | VNT | 47.69
AF45-1501300 | Stač.alkūnė 45° WxH 150x1300 | VNT | 52.9
AF45-200100 | Stač.alkūnė 45° WxH 200x100 | VNT | 23.66
AF45-200150 | Stač.alkūnė 45° WxH 200x150 | VNT | 24.72
AF45-200200 | Stač.alkūnė 45° WxH 200x200 | VNT | 25.8
AF45-200250 | Stač.alkūnė 45° WxH 200x250 | VNT | 26.83
AF45-200300 | Stač.alkūnė 45° WxH 200x300 | VNT | 27.91
AF45-200350 | Stač.alkūnė 45° WxH 200x350 | VNT | 29.02
AF45-200400 | Stač.alkūnė 45° WxH 200x400 | VNT | 30.07
AF45-200450 | Stač.alkūnė 45° WxH 200x450 | VNT | 31.13
AF45-200500 | Stač.alkūnė 45° WxH 200x500 | VNT | 32.18
AF45-200600 | Stač.alkūnė 45° WxH 200x600 | VNT | 34.34
AF45-200700 | Stač.alkūnė 45° WxH 200x700 | VNT | 36.46
AF45-200800 | Stač.alkūnė 45° WxH 200x800 | VNT | 37.75
AF45-200900 | Stač.alkūnė 45° WxH 200x900 | VNT | 41.09
AF45-2001000 | Stač.alkūnė 45° WxH 200x1000 | VNT | 44.35
AF45-2001100 | Stač.alkūnė 45° WxH 200x1100 | VNT | 47.71
AF45-2001200 | Stač.alkūnė 45° WxH 200x1200 | VNT | 50.95
AF45-2001300 | Stač.alkūnė 45° WxH 200x1300 | VNT | 56.52
AF45-2001400 | Stač.alkūnė 45° WxH 200x1400 | VNT | 59.98
AF45-250100 | Stač.alkūnė 45° WxH 250x100 | VNT | 24.82
AF45-250150 | Stač.alkūnė 45° WxH 250x150 | VNT | 25.92
AF45-250200 | Stač.alkūnė 45° WxH 250x200 | VNT | 27.02
AF45-250250 | Stač.alkūnė 45° WxH 250x250 | VNT | 28.13
AF45-250300 | Stač.alkūnė 45° WxH 250x300 | VNT | 29.23
AF45-250350 | Stač.alkūnė 45° WxH 250x350 | VNT | 30.31
AF45-250400 | Stač.alkūnė 45° WxH 250x400 | VNT | 31.42
AF45-250450 | Stač.alkūnė 45° WxH 250x450 | VNT | 32.52
AF45-250500 | Stač.alkūnė 45° WxH 250x500 | VNT | 33.62
AF45-250600 | Stač.alkūnė 45° WxH 250x600 | VNT | 35.81
AF45-250700 | Stač.alkūnė 45° WxH 250x700 | VNT | 37.18
AF45-250800 | Stač.alkūnė 45° WxH 250x800 | VNT | 40.68
AF45-250900 | Stač.alkūnė 45° WxH 250x900 | VNT | 44.06
AF45-2501000 | Stač.alkūnė 45° WxH 250x1000 | VNT | 47.5
AF45-2501100 | Stač.alkūnė 45° WxH 250x1100 | VNT | 50.95
AF45-2501200 | Stač.alkūnė 45° WxH 250x1200 | VNT | 54.41
AF45-2501300 | Stač.alkūnė 45° WxH 250x1300 | VNT | 60.29
AF45-2501400 | Stač.alkūnė 45° WxH 250x1400 | VNT | 63.91
AF45-2501500 | Stač.alkūnė 45° WxH 250x1500 | VNT | 79.22
AF45-300100 | Stač.alkūnė 45° WxH 300x100 | VNT | 26.09
AF45-300150 | Stač.alkūnė 45° WxH 300x150 | VNT | 27.19
AF45-300200 | Stač.alkūnė 45° WxH 300x200 | VNT | 28.32
AF45-300250 | Stač.alkūnė 45° WxH 300x250 | VNT | 29.45
AF45-300300 | Stač.alkūnė 45° WxH 300x300 | VNT | 30.58
AF45-300350 | Stač.alkūnė 45° WxH 300x350 | VNT | 31.73
AF45-300400 | Stač.alkūnė 45° WxH 300x400 | VNT | 32.83
AF45-300450 | Stač.alkūnė 45° WxH 300x450 | VNT | 33.96
AF45-300500 | Stač.alkūnė 45° WxH 300x500 | VNT | 35.11
AF45-300600 | Stač.alkūnė 45° WxH 300x600 | VNT | 36.5
AF45-300700 | Stač.alkūnė 45° WxH 300x700 | VNT | 40.08
AF45-300800 | Stač.alkūnė 45° WxH 300x800 | VNT | 43.68
AF45-300900 | Stač.alkūnė 45° WxH 300x900 | VNT | 47.21
AF45-3001000 | Stač.alkūnė 45° WxH 300x1000 | VNT | 50.81
AF45-3001100 | Stač.alkūnė 45° WxH 300x1100 | VNT | 54.41
AF45-3001200 | Stač.alkūnė 45° WxH 300x1200 | VNT | 57.96
AF45-3001300 | Stač.alkūnė 45° WxH 300x1300 | VNT | 64.27
AF45-3001400 | Stač.alkūnė 45° WxH 300x1400 | VNT | 67.97
AF45-3001500 | Stač.alkūnė 45° WxH 300x1500 | VNT | 83.95
AF45-3001600 | Stač.alkūnė 45° WxH 300x1600 | VNT | 92.54
AF45-350100 | Stač.alkūnė 45° WxH 350x100 | VNT | 27.36
AF45-350150 | Stač.alkūnė 45° WxH 350x150 | VNT | 28.54
AF45-350200 | Stač.alkūnė 45° WxH 350x200 | VNT | 29.71
AF45-350250 | Stač.alkūnė 45° WxH 350x250 | VNT | 30.84
AF45-350300 | Stač.alkūnė 45° WxH 350x300 | VNT | 32.04
AF45-350350 | Stač.alkūnė 45° WxH 350x350 | VNT | 33.17
AF45-350400 | Stač.alkūnė 45° WxH 350x400 | VNT | 34.34
AF45-350450 | Stač.alkūnė 45° WxH 350x450 | VNT | 35.5
AF45-350500 | Stač.alkūnė 45° WxH 350x500 | VNT | 35.64
AF45-350600 | Stač.alkūnė 45° WxH 350x600 | VNT | 39.34
AF45-350700 | Stač.alkūnė 45° WxH 350x700 | VNT | 43.1
AF45-350800 | Stač.alkūnė 45° WxH 350x800 | VNT | 46.8
AF45-350900 | Stač.alkūnė 45° WxH 350x900 | VNT | 50.5
AF45-3501000 | Stač.alkūnė 45° WxH 350x1000 | VNT | 54.29
AF45-3501100 | Stač.alkūnė 45° WxH 350x1100 | VNT | 57.98
AF45-3501200 | Stač.alkūnė 45° WxH 350x1200 | VNT | 61.68
AF45-3501300 | Stač.alkūnė 45° WxH 350x1300 | VNT | 68.35
AF45-3501400 | Stač.alkūnė 45° WxH 350x1400 | VNT | 72.22
AF45-3501500 | Stač.alkūnė 45° WxH 350x1500 | VNT | 88.78
AF45-3501600 | Stač.alkūnė 45° WxH 350x1600 | VNT | 97.87
AF45-3501700 | Stač.alkūnė 45° WxH 350x1700 | VNT | 102.62
AF45-400100 | Stač.alkūnė 45° WxH 400x100 | VNT | 28.73
AF45-400150 | Stač.alkūnė 45° WxH 400x150 | VNT | 29.93
AF45-400200 | Stač.alkūnė 45° WxH 400x200 | VNT | 31.13
AF45-400250 | Stač.alkūnė 45° WxH 400x250 | VNT | 32.33
AF45-400300 | Stač.alkūnė 45° WxH 400x300 | VNT | 33.48
AF45-400350 | Stač.alkūnė 45° WxH 400x350 | VNT | 34.7
AF45-400400 | Stač.alkūnė 45° WxH 400x400 | VNT | 35.9
AF45-400450 | Stač.alkūnė 45° WxH 400x450 | VNT | 36.58
AF45-400500 | Stač.alkūnė 45° WxH 400x500 | VNT | 38.52
AF45-400600 | Stač.alkūnė 45° WxH 400x600 | VNT | 42.41
AF45-400700 | Stač.alkūnė 45° WxH 400x700 | VNT | 46.27
AF45-400800 | Stač.alkūnė 45° WxH 400x800 | VNT | 50.11
AF45-400900 | Stač.alkūnė 45° WxH 400x900 | VNT | 54
AF45-4001000 | Stač.alkūnė 45° WxH 400x1000 | VNT | 57.84
AF45-4001100 | Stač.alkūnė 45° WxH 400x1100 | VNT | 61.68
AF45-4001200 | Stač.alkūnė 45° WxH 400x1200 | VNT | 65.54
AF45-4001300 | Stač.alkūnė 45° WxH 400x1300 | VNT | 72.58
AF45-4001400 | Stač.alkūnė 45° WxH 400x1400 | VNT | 76.66
AF45-4001500 | Stač.alkūnė 45° WxH 400x1500 | VNT | 93.77
AF45-4001600 | Stač.alkūnė 45° WxH 400x1600 | VNT | 103.44
AF45-4001700 | Stač.alkūnė 45° WxH 400x1700 | VNT | 108.29
AF45-4001800 | Stač.alkūnė 45° WxH 400x1800 | VNT | 113.18
AF45-450100 | Stač.alkūnė 45° WxH 450x100 | VNT | 30.19
AF45-450150 | Stač.alkūnė 45° WxH 450x150 | VNT | 31.39
AF45-450200 | Stač.alkūnė 45° WxH 450x200 | VNT | 32.64
AF45-450250 | Stač.alkūnė 45° WxH 450x250 | VNT | 33.84
AF45-450300 | Stač.alkūnė 45° WxH 450x300 | VNT | 35.09
AF45-450350 | Stač.alkūnė 45° WxH 450x350 | VNT | 35.59
AF45-450400 | Stač.alkūnė 45° WxH 450x400 | VNT | 37.56
AF45-450450 | Stač.alkūnė 45° WxH 450x450 | VNT | 39.58
AF45-450500 | Stač.alkūnė 45° WxH 450x500 | VNT | 41.52
AF45-450600 | Stač.alkūnė 45° WxH 450x600 | VNT | 45.58
AF45-450700 | Stač.alkūnė 45° WxH 450x700 | VNT | 49.56
AF45-450800 | Stač.alkūnė 45° WxH 450x800 | VNT | 53.57
AF45-450900 | Stač.alkūnė 45° WxH 450x900 | VNT | 57.58
AF45-4501000 | Stač.alkūnė 45° WxH 450x1000 | VNT | 61.56
AF45-4501100 | Stač.alkūnė 45° WxH 450x1100 | VNT | 65.62
AF45-4501200 | Stač.alkūnė 45° WxH 450x1200 | VNT | 69.62
AF45-4501300 | Stač.alkūnė 45° WxH 450x1300 | VNT | 77.02
AF45-4501400 | Stač.alkūnė 45° WxH 450x1400 | VNT | 81.22
AF45-4501500 | Stač.alkūnė 45° WxH 450x1500 | VNT | 98.93
AF45-4501600 | Stač.alkūnė 45° WxH 450x1600 | VNT | 109.2
AF45-4501700 | Stač.alkūnė 45° WxH 450x1700 | VNT | 114.24
AF45-4501800 | Stač.alkūnė 45° WxH 450x1800 | VNT | 119.28
AF45-4501900 | Stač.alkūnė 45° WxH 450x1900 | VNT | 124.32
AF45-500100 | Stač.alkūnė 45° WxH 500x100 | VNT | 31.68
AF45-500150 | Stač.alkūnė 45° WxH 500x150 | VNT | 32.93
AF45-500200 | Stač.alkūnė 45° WxH 500x200 | VNT | 34.18
AF45-500250 | Stač.alkūnė 45° WxH 500x250 | VNT | 34.39
AF45-500300 | Stač.alkūnė 45° WxH 500x300 | VNT | 36.46
AF45-500350 | Stač.alkūnė 45° WxH 500x350 | VNT | 38.5
AF45-500400 | Stač.alkūnė 45° WxH 500x400 | VNT | 40.61
AF45-500450 | Stač.alkūnė 45° WxH 500x450 | VNT | 42.7
AF45-500500 | Stač.alkūnė 45° WxH 500x500 | VNT | 44.76
AF45-500600 | Stač.alkūnė 45° WxH 500x600 | VNT | 48.89
AF45-500700 | Stač.alkūnė 45° WxH 500x700 | VNT | 53.04
AF45-500800 | Stač.alkūnė 45° WxH 500x800 | VNT | 57.17
AF45-500900 | Stač.alkūnė 45° WxH 500x900 | VNT | 61.32
AF45-5001000 | Stač.alkūnė 45° WxH 500x1000 | VNT | 65.5
AF45-5001100 | Stač.alkūnė 45° WxH 500x1100 | VNT | 69.6
AF45-5001200 | Stač.alkūnė 45° WxH 500x1200 | VNT | 73.75
AF45-5001300 | Stač.alkūnė 45° WxH 500x1300 | VNT | 81.6
AF45-5001400 | Stač.alkūnė 45° WxH 500x1400 | VNT | 85.97
AF45-5001500 | Stač.alkūnė 45° WxH 500x1500 | VNT | 104.3
AF45-5001600 | Stač.alkūnė 45° WxH 500x1600 | VNT | 115.06
AF45-5001700 | Stač.alkūnė 45° WxH 500x1700 | VNT | 120.31
AF45-5001800 | Stač.alkūnė 45° WxH 500x1800 | VNT | 125.52
AF45-5001900 | Stač.alkūnė 45° WxH 500x1900 | VNT | 130.73
AF45-5002000 | Stač.alkūnė 45° WxH 500x2000 | VNT | 145.06
AF45-600100 | Stač.alkūnė 45° WxH 600x100 | VNT | 33.86
AF45-600150 | Stač.alkūnė 45° WxH 600x150 | VNT | 36.1
AF45-600200 | Stač.alkūnė 45° WxH 600x200 | VNT | 38.33
AF45-600250 | Stač.alkūnė 45° WxH 600x250 | VNT | 40.49
AF45-600300 | Stač.alkūnė 45° WxH 600x300 | VNT | 42.7
AF45-600350 | Stač.alkūnė 45° WxH 600x350 | VNT | 44.9
AF45-600400 | Stač.alkūnė 45° WxH 600x400 | VNT | 47.16
AF45-600450 | Stač.alkūnė 45° WxH 600x450 | VNT | 49.34
AF45-600500 | Stač.alkūnė 45° WxH 600x500 | VNT | 51.55
AF45-600600 | Stač.alkūnė 45° WxH 600x600 | VNT | 55.97
AF45-600700 | Stač.alkūnė 45° WxH 600x700 | VNT | 60.46
AF45-600800 | Stač.alkūnė 45° WxH 600x800 | VNT | 64.87
AF45-600900 | Stač.alkūnė 45° WxH 600x900 | VNT | 69.22
AF45-6001000 | Stač.alkūnė 45° WxH 600x1000 | VNT | 73.66
AF45-6001100 | Stač.alkūnė 45° WxH 600x1100 | VNT | 78.07
AF45-6001200 | Stač.alkūnė 45° WxH 600x1200 | VNT | 82.54
AF45-6001300 | Stač.alkūnė 45° WxH 600x1300 | VNT | 91.22
AF45-6001400 | Stač.alkūnė 45° WxH 600x1400 | VNT | 95.86
AF45-6001500 | Stač.alkūnė 45° WxH 600x1500 | VNT | 115.51
AF45-6001600 | Stač.alkūnė 45° WxH 600x1600 | VNT | 127.46
AF45-6001700 | Stač.alkūnė 45° WxH 600x1700 | VNT | 133.08
AF45-6001800 | Stač.alkūnė 45° WxH 600x1800 | VNT | 138.62
AF45-6001900 | Stač.alkūnė 45° WxH 600x1900 | VNT | 144.17
AF45-6002000 | Stač.alkūnė 45° WxH 600x2000 | VNT | 160.06
AF45-700100 | Stač.alkūnė 45° WxH 700x100 | VNT | 40.15
AF45-700150 | Stač.alkūnė 45° WxH 700x150 | VNT | 42.48
AF45-700200 | Stač.alkūnė 45° WxH 700x200 | VNT | 44.86
AF45-700250 | Stač.alkūnė 45° WxH 700x250 | VNT | 47.18
AF45-700300 | Stač.alkūnė 45° WxH 700x300 | VNT | 49.56
AF45-700350 | Stač.alkūnė 45° WxH 700x350 | VNT | 51.94
AF45-700400 | Stač.alkūnė 45° WxH 700x400 | VNT | 54.26
AF45-700450 | Stač.alkūnė 45° WxH 700x450 | VNT | 56.62
AF45-700500 | Stač.alkūnė 45° WxH 700x500 | VNT | 58.97
AF45-700600 | Stač.alkūnė 45° WxH 700x600 | VNT | 63.7
AF45-700700 | Stač.alkūnė 45° WxH 700x700 | VNT | 68.4
AF45-700800 | Stač.alkūnė 45° WxH 700x800 | VNT | 73.03
AF45-700900 | Stač.alkūnė 45° WxH 700x900 | VNT | 77.81
AF45-7001000 | Stač.alkūnė 45° WxH 700x1000 | VNT | 82.51
AF45-7001100 | Stač.alkūnė 45° WxH 700x1100 | VNT | 87.17
AF45-7001200 | Stač.alkūnė 45° WxH 700x1200 | VNT | 91.94
AF45-7001300 | Stač.alkūnė 45° WxH 700x1300 | VNT | 101.47
AF45-7001400 | Stač.alkūnė 45° WxH 700x1400 | VNT | 106.39
AF45-7001500 | Stač.alkūnė 45° WxH 700x1500 | VNT | 127.39
AF45-7001600 | Stač.alkūnė 45° WxH 700x1600 | VNT | 140.57
AF45-7001700 | Stač.alkūnė 45° WxH 700x1700 | VNT | 146.54
AF45-7001800 | Stač.alkūnė 45° WxH 700x1800 | VNT | 152.4
AF45-7001900 | Stač.alkūnė 45° WxH 700x1900 | VNT | 158.3
AF45-7002000 | Stač.alkūnė 45° WxH 700x2000 | VNT | 175.87
AF45-800100 | Stač.alkūnė 45° WxH 800x100 | VNT | 47.02
AF45-800150 | Stač.alkūnė 45° WxH 800x150 | VNT | 49.51
AF45-800200 | Stač.alkūnė 45° WxH 800x200 | VNT | 52.01
AF45-800250 | Stač.alkūnė 45° WxH 800x250 | VNT | 54.53
AF45-800300 | Stač.alkūnė 45° WxH 800x300 | VNT | 56.98
AF45-800350 | Stač.alkūnė 45° WxH 800x350 | VNT | 59.47
AF45-800400 | Stač.alkūnė 45° WxH 800x400 | VNT | 61.99
AF45-800450 | Stač.alkūnė 45° WxH 800x450 | VNT | 64.46
AF45-800500 | Stač.alkūnė 45° WxH 800x500 | VNT | 66.96
AF45-800600 | Stač.alkūnė 45° WxH 800x600 | VNT | 71.95
AF45-800700 | Stač.alkūnė 45° WxH 800x700 | VNT | 76.94
AF45-800800 | Stač.alkūnė 45° WxH 800x800 | VNT | 81.94
AF45-800900 | Stač.alkūnė 45° WxH 800x900 | VNT | 86.88
AF45-8001000 | Stač.alkūnė 45° WxH 800x1000 | VNT | 91.87
AF45-8001100 | Stač.alkūnė 45° WxH 800x1100 | VNT | 96.89
AF45-8001200 | Stač.alkūnė 45° WxH 800x1200 | VNT | 101.88
AF45-8001300 | Stač.alkūnė 45° WxH 800x1300 | VNT | 112.34
AF45-8001400 | Stač.alkūnė 45° WxH 800x1400 | VNT | 117.6
AF45-8001500 | Stač.alkūnė 45° WxH 800x1500 | VNT | 140.02
AF45-8001600 | Stač.alkūnė 45° WxH 800x1600 | VNT | 154.44
AF45-8001700 | Stač.alkūnė 45° WxH 800x1700 | VNT | 160.68
AF45-8001800 | Stač.alkūnė 45° WxH 800x1800 | VNT | 166.94
AF45-8001900 | Stač.alkūnė 45° WxH 800x1900 | VNT | 173.18
AF45-8002000 | Stač.alkūnė 45° WxH 800x2000 | VNT | 192.5
AF45-900100 | Stač.alkūnė 45° WxH 900x100 | VNT | 54.5
AF45-900150 | Stač.alkūnė 45° WxH 900x150 | VNT | 57.12
AF45-900200 | Stač.alkūnė 45° WxH 900x200 | VNT | 59.76
AF45-900250 | Stač.alkūnė 45° WxH 900x250 | VNT | 62.38
AF45-900300 | Stač.alkūnė 45° WxH 900x300 | VNT | 64.99
AF45-900350 | Stač.alkūnė 45° WxH 900x350 | VNT | 67.63
AF45-900400 | Stač.alkūnė 45° WxH 900x400 | VNT | 70.27
AF45-900450 | Stač.alkūnė 45° WxH 900x450 | VNT | 72.89
AF45-900500 | Stač.alkūnė 45° WxH 900x500 | VNT | 75.53
AF45-900600 | Stač.alkūnė 45° WxH 900x600 | VNT | 80.81
AF45-900700 | Stač.alkūnė 45° WxH 900x700 | VNT | 86.09
AF45-900800 | Stač.alkūnė 45° WxH 900x800 | VNT | 91.32
AF45-900900 | Stač.alkūnė 45° WxH 900x900 | VNT | 96.6
AF45-9001000 | Stač.alkūnė 45° WxH 900x1000 | VNT | 101.83
AF45-9001100 | Stač.alkūnė 45° WxH 900x1100 | VNT | 107.18
AF45-9001200 | Stač.alkūnė 45° WxH 900x1200 | VNT | 112.42
AF45-9001300 | Stač.alkūnė 45° WxH 900x1300 | VNT | 123.86
AF45-9001400 | Stač.alkūnė 45° WxH 900x1400 | VNT | 129.46
AF45-9001500 | Stač.alkūnė 45° WxH 900x1500 | VNT | 153.19
AF45-9001600 | Stač.alkūnė 45° WxH 900x1600 | VNT | 168.96
AF45-9001700 | Stač.alkūnė 45° WxH 900x1700 | VNT | 175.66
AF45-9001800 | Stač.alkūnė 45° WxH 900x1800 | VNT | 182.26
AF45-9001900 | Stač.alkūnė 45° WxH 900x1900 | VNT | 188.88
AF45-9002000 | Stač.alkūnė 45° WxH 900x2000 | VNT | 209.95
AF45-1000100 | Stač.alkūnė 45° WxH 1000x100 | VNT | 73.75
AF45-1000150 | Stač.alkūnė 45° WxH 1000x150 | VNT | 77.4
AF45-1000200 | Stač.alkūnė 45° WxH 1000x200 | VNT | 81
AF45-1000250 | Stač.alkūnė 45° WxH 1000x250 | VNT | 84.58
AF45-1000300 | Stač.alkūnė 45° WxH 1000x300 | VNT | 88.18
AF45-1000350 | Stač.alkūnė 45° WxH 1000x350 | VNT | 91.75
AF45-1000400 | Stač.alkūnė 45° WxH 1000x400 | VNT | 95.35
AF45-1000450 | Stač.alkūnė 45° WxH 1000x450 | VNT | 98.93
AF45-1000500 | Stač.alkūnė 45° WxH 1000x500 | VNT | 102.58
AF45-1000600 | Stač.alkūnė 45° WxH 1000x600 | VNT | 109.73
AF45-1000700 | Stač.alkūnė 45° WxH 1000x700 | VNT | 116.93
AF45-1000800 | Stač.alkūnė 45° WxH 1000x800 | VNT | 124.1
AF45-1000900 | Stač.alkūnė 45° WxH 1000x900 | VNT | 131.3
AF45-10001000 | Stač.alkūnė 45° WxH 1000x1000 | VNT | 138.48
AF45-10001100 | Stač.alkūnė 45° WxH 1000x1100 | VNT | 145.68
AF45-10001200 | Stač.alkūnė 45° WxH 1000x1200 | VNT | 152.83
AF45-10001300 | Stač.alkūnė 45° WxH 1000x1300 | VNT | 168.6
AF45-10001400 | Stač.alkūnė 45° WxH 1000x1400 | VNT | 176.21
AF45-10001500 | Stač.alkūnė 45° WxH 1000x1500 | VNT | 205.08
AF45-10001600 | Stač.alkūnė 45° WxH 1000x1600 | VNT | 226.73
AF45-10001700 | Stač.alkūnė 45° WxH 1000x1700 | VNT | 235.75
AF45-10001800 | Stač.alkūnė 45° WxH 1000x1800 | VNT | 244.75
AF45-10001900 | Stač.alkūnė 45° WxH 1000x1900 | VNT | 253.7
AF45-10002000 | Stač.alkūnė 45° WxH 1000x2000 | VNT | 282.91
AF45-1100100 | Stač.alkūnė 45° WxH 1100x100 | VNT | 83.88
AF45-1100150 | Stač.alkūnė 45° WxH 1100x150 | VNT | 87.72
AF45-1100200 | Stač.alkūnė 45° WxH 1100x200 | VNT | 91.58
AF45-1100250 | Stač.alkūnė 45° WxH 1100x250 | VNT | 95.33
AF45-1100300 | Stač.alkūnė 45° WxH 1100x300 | VNT | 99.17
AF45-1100350 | Stač.alkūnė 45° WxH 1100x350 | VNT | 102.94
AF45-1100400 | Stač.alkūnė 45° WxH 1100x400 | VNT | 106.78
AF45-1100450 | Stač.alkūnė 45° WxH 1100x450 | VNT | 110.54
AF45-1100500 | Stač.alkūnė 45° WxH 1100x500 | VNT | 114.36
AF45-1100600 | Stač.alkūnė 45° WxH 1100x600 | VNT | 121.97
AF45-1100700 | Stač.alkūnė 45° WxH 1100x700 | VNT | 129.62
AF45-1100800 | Stač.alkūnė 45° WxH 1100x800 | VNT | 137.18
AF45-1100900 | Stač.alkūnė 45° WxH 1100x900 | VNT | 144.79
AF45-11001000 | Stač.alkūnė 45° WxH 1100x1000 | VNT | 152.4
AF45-11001100 | Stač.alkūnė 45° WxH 1100x1100 | VNT | 159.98
AF45-11001200 | Stač.alkūnė 45° WxH 1100x1200 | VNT | 167.62
AF45-11001300 | Stač.alkūnė 45° WxH 1100x1300 | VNT | 184.66
AF45-11001400 | Stač.alkūnė 45° WxH 1100x1400 | VNT | 192.72
AF45-11001500 | Stač.alkūnė 45° WxH 1100x1500 | VNT | 223.44
AF45-11001600 | Stač.alkūnė 45° WxH 1100x1600 | VNT | 246.91
AF45-11001700 | Stač.alkūnė 45° WxH 1100x1700 | VNT | 256.49
AF45-11001800 | Stač.alkūnė 45° WxH 1100x1800 | VNT | 265.99
AF45-11001900 | Stač.alkūnė 45° WxH 1100x1900 | VNT | 275.5
AF45-11002000 | Stač.alkūnė 45° WxH 1100x2000 | VNT | 307.15
AF45-1200100 | Stač.alkūnė 45° WxH 1200x100 | VNT | 94.66
AF45-1200150 | Stač.alkūnė 45° WxH 1200x150 | VNT | 98.66
AF45-1200200 | Stač.alkūnė 45° WxH 1200x200 | VNT | 102.67
AF45-1200250 | Stač.alkūnė 45° WxH 1200x250 | VNT | 106.66
AF45-1200300 | Stač.alkūnė 45° WxH 1200x300 | VNT | 110.71
AF45-1200350 | Stač.alkūnė 45° WxH 1200x350 | VNT | 114.72
AF45-1200400 | Stač.alkūnė 45° WxH 1200x400 | VNT | 118.7
AF45-1200450 | Stač.alkūnė 45° WxH 1200x450 | VNT | 122.78
AF45-1200500 | Stač.alkūnė 45° WxH 1200x500 | VNT | 126.77
AF45-1200600 | Stač.alkūnė 45° WxH 1200x600 | VNT | 134.83
AF45-1200700 | Stač.alkūnė 45° WxH 1200x700 | VNT | 142.8
AF45-1200800 | Stač.alkūnė 45° WxH 1200x800 | VNT | 150.82
AF45-1200900 | Stač.alkūnė 45° WxH 1200x900 | VNT | 158.88
AF45-12001000 | Stač.alkūnė 45° WxH 1200x1000 | VNT | 166.92
AF45-12001100 | Stač.alkūnė 45° WxH 1200x1100 | VNT | 174.94
AF45-12001200 | Stač.alkūnė 45° WxH 1200x1200 | VNT | 182.95
AF45-12001300 | Stač.alkūnė 45° WxH 1200x1300 | VNT | 201.41
AF45-12001400 | Stač.alkūnė 45° WxH 1200x1400 | VNT | 209.86
AF45-12001500 | Stač.alkūnė 45° WxH 1200x1500 | VNT | 242.47
AF45-12001600 | Stač.alkūnė 45° WxH 1200x1600 | VNT | 267.82
AF45-12001700 | Stač.alkūnė 45° WxH 1200x1700 | VNT | 277.9
AF45-12001800 | Stač.alkūnė 45° WxH 1200x1800 | VNT | 287.95
AF45-12001900 | Stač.alkūnė 45° WxH 1200x1900 | VNT | 297.96
AF45-12002000 | Stač.alkūnė 45° WxH 1200x2000 | VNT | 332.26
AF45-1300150 | Stač.alkūnė 45° WxH 1300x150 | VNT | 114.22
AF45-1300200 | Stač.alkūnė 45° WxH 1300x200 | VNT | 118.75
AF45-1300250 | Stač.alkūnė 45° WxH 1300x250 | VNT | 123.26
AF45-1300300 | Stač.alkūnė 45° WxH 1300x300 | VNT | 127.66
AF45-1300350 | Stač.alkūnė 45° WxH 1300x350 | VNT | 132.19
AF45-1300400 | Stač.alkūnė 45° WxH 1300x400 | VNT | 136.68
AF45-1300450 | Stač.alkūnė 45° WxH 1300x450 | VNT | 141.14
AF45-1300500 | Stač.alkūnė 45° WxH 1300x500 | VNT | 145.66
AF45-1300600 | Stač.alkūnė 45° WxH 1300x600 | VNT | 154.61
AF45-1300700 | Stač.alkūnė 45° WxH 1300x700 | VNT | 163.61
AF45-1300800 | Stač.alkūnė 45° WxH 1300x800 | VNT | 172.51
AF45-1300900 | Stač.alkūnė 45° WxH 1300x900 | VNT | 181.51
AF45-13001000 | Stač.alkūnė 45° WxH 1300x1000 | VNT | 190.49
AF45-13001100 | Stač.alkūnė 45° WxH 1300x1100 | VNT | 199.44
AF45-13001200 | Stač.alkūnė 45° WxH 1300x1200 | VNT | 208.46
AF45-13001300 | Stač.alkūnė 45° WxH 1300x1300 | VNT | 217.39
AF45-13001400 | Stač.alkūnė 45° WxH 1300x1400 | VNT | 226.37
AF45-13001500 | Stač.alkūnė 45° WxH 1300x1500 | VNT | 260.88
AF45-13001600 | Stač.alkūnė 45° WxH 1300x1600 | VNT | 288.22
AF45-13001700 | Stač.alkūnė 45° WxH 1300x1700 | VNT | 298.8
AF45-13001800 | Stač.alkūnė 45° WxH 1300x1800 | VNT | 309.36
AF45-13001900 | Stač.alkūnė 45° WxH 1300x1900 | VNT | 319.92
AF45-13002000 | Stač.alkūnė 45° WxH 1300x2000 | VNT | 356.81
AF45-1400200 | Stač.alkūnė 45° WxH 1400x200 | VNT | 150.19
AF45-1400250 | Stač.alkūnė 45° WxH 1400x250 | VNT | 156.12
AF45-1400300 | Stač.alkūnė 45° WxH 1400x300 | VNT | 162
AF45-1400350 | Stač.alkūnė 45° WxH 1400x350 | VNT | 167.9
AF45-1400400 | Stač.alkūnė 45° WxH 1400x400 | VNT | 173.81
AF45-1400450 | Stač.alkūnė 45° WxH 1400x450 | VNT | 179.64
AF45-1400500 | Stač.alkūnė 45° WxH 1400x500 | VNT | 185.57
AF45-1400600 | Stač.alkūnė 45° WxH 1400x600 | VNT | 197.38
AF45-1400700 | Stač.alkūnė 45° WxH 1400x700 | VNT | 209.16
AF45-1400800 | Stač.alkūnė 45° WxH 1400x800 | VNT | 220.87
AF45-1400900 | Stač.alkūnė 45° WxH 1400x900 | VNT | 232.73
AF45-14001000 | Stač.alkūnė 45° WxH 1400x1000 | VNT | 244.49
AF45-14001100 | Stač.alkūnė 45° WxH 1400x1100 | VNT | 256.3
AF45-14001200 | Stač.alkūnė 45° WxH 1400x1200 | VNT | 268.03
AF45-14001300 | Stač.alkūnė 45° WxH 1400x1300 | VNT | 279.82
AF45-14001400 | Stač.alkūnė 45° WxH 1400x1400 | VNT | 291.62
AF45-14001500 | Stač.alkūnė 45° WxH 1400x1500 | VNT | 333
AF45-14001600 | Stač.alkūnė 45° WxH 1400x1600 | VNT | 368.28
AF45-14001700 | Stač.alkūnė 45° WxH 1400x1700 | VNT | 382.18
AF45-14001800 | Stač.alkūnė 45° WxH 1400x1800 | VNT | 395.98
AF45-14001900 | Stač.alkūnė 45° WxH 1400x1900 | VNT | 409.8
AF45-14002000 | Stač.alkūnė 45° WxH 1400x2000 | VNT | 457.8
AF45-1500250 | Stač.alkūnė 45° WxH 1500x250 | VNT | 188.4
AF45-1500300 | Stač.alkūnė 45° WxH 1500x300 | VNT | 195.19
AF45-1500350 | Stač.alkūnė 45° WxH 1500x350 | VNT | 201.96
AF45-1500400 | Stač.alkūnė 45° WxH 1500x400 | VNT | 208.7
AF45-1500450 | Stač.alkūnė 45° WxH 1500x450 | VNT | 215.47
AF45-1500500 | Stač.alkūnė 45° WxH 1500x500 | VNT | 222.24
AF45-1500600 | Stač.alkūnė 45° WxH 1500x600 | VNT | 235.73
AF45-1500700 | Stač.alkūnė 45° WxH 1500x700 | VNT | 249.26
AF45-1500800 | Stač.alkūnė 45° WxH 1500x800 | VNT | 262.75
AF45-1500900 | Stač.alkūnė 45° WxH 1500x900 | VNT | 276.29
AF45-15001000 | Stač.alkūnė 45° WxH 1500x1000 | VNT | 289.85
AF45-15001100 | Stač.alkūnė 45° WxH 1500x1100 | VNT | 303.36
AF45-15001200 | Stač.alkūnė 45° WxH 1500x1200 | VNT | 316.9
AF45-15001300 | Stač.alkūnė 45° WxH 1500x1300 | VNT | 330.41
AF45-15001400 | Stač.alkūnė 45° WxH 1500x1400 | VNT | 343.92
AF45-15001500 | Stač.alkūnė 45° WxH 1500x1500 | VNT | 357.41
AF45-15001600 | Stač.alkūnė 45° WxH 1500x1600 | VNT | 395.18
AF45-15001700 | Stač.alkūnė 45° WxH 1500x1700 | VNT | 409.75
AF45-15001800 | Stač.alkūnė 45° WxH 1500x1800 | VNT | 424.3
AF45-15001900 | Stač.alkūnė 45° WxH 1500x1900 | VNT | 438.82
AF45-15002000 | Stač.alkūnė 45° WxH 1500x2000 | VNT | 490.1
AF45-1600300 | Stač.alkūnė 45° WxH 1600x300 | VNT | 223.97
AF45-1600350 | Stač.alkūnė 45° WxH 1600x350 | VNT | 231.55
AF45-1600400 | Stač.alkūnė 45° WxH 1600x400 | VNT | 239.21
AF45-1600450 | Stač.alkūnė 45° WxH 1600x450 | VNT | 246.82
AF45-1600500 | Stač.alkūnė 45° WxH 1600x500 | VNT | 254.42
AF45-1600600 | Stač.alkūnė 45° WxH 1600x600 | VNT | 269.64
AF45-1600700 | Stač.alkūnė 45° WxH 1600x700 | VNT | 284.88
AF45-1600800 | Stač.alkūnė 45° WxH 1600x800 | VNT | 300.14
AF45-1600900 | Stač.alkūnė 45° WxH 1600x900 | VNT | 315.36
AF45-16001000 | Stač.alkūnė 45° WxH 1600x1000 | VNT | 330.6
AF45-16001100 | Stač.alkūnė 45° WxH 1600x1100 | VNT | 345.79
AF45-16001200 | Stač.alkūnė 45° WxH 1600x1200 | VNT | 361.03
AF45-16001300 | Stač.alkūnė 45° WxH 1600x1300 | VNT | 376.32
AF45-16001400 | Stač.alkūnė 45° WxH 1600x1400 | VNT | 391.54
AF45-16001500 | Stač.alkūnė 45° WxH 1600x1500 | VNT | 406.73
AF45-16001600 | Stač.alkūnė 45° WxH 1600x1600 | VNT | 421.97
AF45-16001700 | Stač.alkūnė 45° WxH 1600x1700 | VNT | 437.23
AF45-16001800 | Stač.alkūnė 45° WxH 1600x1800 | VNT | 452.47
AF45-16001900 | Stač.alkūnė 45° WxH 1600x1900 | VNT | 467.69
AF45-16002000 | Stač.alkūnė 45° WxH 1600x2000 | VNT | 522.34
AF45-1700350 | Stač.alkūnė 45° WxH 1700x350 | VNT | 251.71
AF45-1700400 | Stač.alkūnė 45° WxH 1700x400 | VNT | 259.66
AF45-1700450 | Stač.alkūnė 45° WxH 1700x450 | VNT | 267.58
AF45-1700500 | Stač.alkūnė 45° WxH 1700x500 | VNT | 275.57
AF45-1700600 | Stač.alkūnė 45° WxH 1700x600 | VNT | 291.5
AF45-1700700 | Stač.alkūnė 45° WxH 1700x700 | VNT | 307.44
AF45-1700800 | Stač.alkūnė 45° WxH 1700x800 | VNT | 323.38
AF45-1700900 | Stač.alkūnė 45° WxH 1700x900 | VNT | 339.29
AF45-17001000 | Stač.alkūnė 45° WxH 1700x1000 | VNT | 355.25
AF45-17001100 | Stač.alkūnė 45° WxH 1700x1100 | VNT | 371.14
AF45-17001200 | Stač.alkūnė 45° WxH 1700x1200 | VNT | 387.1
AF45-17001300 | Stač.alkūnė 45° WxH 1700x1300 | VNT | 403.03
AF45-17001400 | Stač.alkūnė 45° WxH 1700x1400 | VNT | 418.94
AF45-17001500 | Stač.alkūnė 45° WxH 1700x1500 | VNT | 434.86
AF45-17001600 | Stač.alkūnė 45° WxH 1700x1600 | VNT | 450.86
AF45-17001700 | Stač.alkūnė 45° WxH 1700x1700 | VNT | 466.78
AF45-17001800 | Stač.alkūnė 45° WxH 1700x1800 | VNT | 482.69
AF45-17001900 | Stač.alkūnė 45° WxH 1700x1900 | VNT | 498.58
AF45-17002000 | Stač.alkūnė 45° WxH 1700x2000 | VNT | 556.73
AF45-1800400 | Stač.alkūnė 45° WxH 1800x400 | VNT | 279.48
AF45-1800450 | Stač.alkūnė 45° WxH 1800x450 | VNT | 287.83
AF45-1800500 | Stač.alkūnė 45° WxH 1800x500 | VNT | 296.16
AF45-1800600 | Stač.alkūnė 45° WxH 1800x600 | VNT | 312.79
AF45-1800700 | Stač.alkūnė 45° WxH 1800x700 | VNT | 329.38
AF45-1800800 | Stač.alkūnė 45° WxH 1800x800 | VNT | 346.01
AF45-1800900 | Stač.alkūnė 45° WxH 1800x900 | VNT | 362.69
AF45-18001000 | Stač.alkūnė 45° WxH 1800x1000 | VNT | 379.34
AF45-18001100 | Stač.alkūnė 45° WxH 1800x1100 | VNT | 395.93
AF45-18001200 | Stač.alkūnė 45° WxH 1800x1200 | VNT | 412.56
AF45-18001300 | Stač.alkūnė 45° WxH 1800x1300 | VNT | 429.19
AF45-18001400 | Stač.alkūnė 45° WxH 1800x1400 | VNT | 445.75
AF45-18001500 | Stač.alkūnė 45° WxH 1800x1500 | VNT | 462.43
AF45-18001600 | Stač.alkūnė 45° WxH 1800x1600 | VNT | 479.06
AF45-18001700 | Stač.alkūnė 45° WxH 1800x1700 | VNT | 495.65
AF45-18001800 | Stač.alkūnė 45° WxH 1800x1800 | VNT | 512.28
AF45-18001900 | Stač.alkūnė 45° WxH 1800x1900 | VNT | 528.91
AF45-18002000 | Stač.alkūnė 45° WxH 1800x2000 | VNT | 590.62
AF45-1900450 | Stač.alkūnė 45° WxH 1900x450 | VNT | 308.76
AF45-1900500 | Stač.alkūnė 45° WxH 1900x500 | VNT | 317.45
AF45-1900600 | Stač.alkūnė 45° WxH 1900x600 | VNT | 334.78
AF45-1900700 | Stač.alkūnė 45° WxH 1900x700 | VNT | 352.1
AF45-1900800 | Stač.alkūnė 45° WxH 1900x800 | VNT | 369.43
AF45-1900900 | Stač.alkūnė 45° WxH 1900x900 | VNT | 386.71
AF45-19001000 | Stač.alkūnė 45° WxH 1900x1000 | VNT | 404.06
AF45-19001100 | Stač.alkūnė 45° WxH 1900x1100 | VNT | 421.39
AF45-19001200 | Stač.alkūnė 45° WxH 1900x1200 | VNT | 438.74
AF45-19001300 | Stač.alkūnė 45° WxH 1900x1300 | VNT | 456
AF45-19001400 | Stač.alkūnė 45° WxH 1900x1400 | VNT | 473.35
AF45-19001500 | Stač.alkūnė 45° WxH 1900x1500 | VNT | 490.7
AF45-19001600 | Stač.alkūnė 45° WxH 1900x1600 | VNT | 508.03
AF45-19001700 | Stač.alkūnė 45° WxH 1900x1700 | VNT | 525.36
AF45-19001800 | Stač.alkūnė 45° WxH 1900x1800 | VNT | 542.64
AF45-19001900 | Stač.alkūnė 45° WxH 1900x1900 | VNT | 560.02
AF45-19002000 | Stač.alkūnė 45° WxH 1900x2000 | VNT | 625.32
AF45-2000500 | Stač.alkūnė 45° WxH 2000x500 | VNT | 413.74
AF45-2000600 | Stač.alkūnė 45° WxH 2000x600 | VNT | 437.57
AF45-2000700 | Stač.alkūnė 45° WxH 2000x700 | VNT | 461.5
AF45-2000800 | Stač.alkūnė 45° WxH 2000x800 | VNT | 485.38
AF45-2000900 | Stač.alkūnė 45° WxH 2000x900 | VNT | 509.18
AF45-20001000 | Stač.alkūnė 45° WxH 2000x1000 | VNT | 533.06
AF45-20001100 | Stač.alkūnė 45° WxH 2000x1100 | VNT | 556.9
AF45-20001200 | Stač.alkūnė 45° WxH 2000x1200 | VNT | 580.75
AF45-20001300 | Stač.alkūnė 45° WxH 2000x1300 | VNT | 604.63
AF45-20001400 | Stač.alkūnė 45° WxH 2000x1400 | VNT | 628.49
AF45-20001500 | Stač.alkūnė 45° WxH 2000x1500 | VNT | 652.34
AF45-20001600 | Stač.alkūnė 45° WxH 2000x1600 | VNT | 676.2
AF45-20001700 | Stač.alkūnė 45° WxH 2000x1700 | VNT | 700.06
AF45-20001800 | Stač.alkūnė 45° WxH 2000x1800 | VNT | 723.89
AF45-20001900 | Stač.alkūnė 45° WxH 2000x1900 | VNT | 747.77
AF45-20002000 | Stač.alkūnė 45° WxH 2000x2000 | VNT | 771.67

## AF90
STAČIAKAMPĖS ALKŪNĖS (90°)
AF90°-WxH
Techninė informacija |  |  | Grįžti į turinį
Standartinis matmuo R = 150 mm.
Stačiakampės alkūnės gaminamos iš cinkuoto plieno.
Alkūnių standumui užtikrinti ir sujungimui naudojami flanšai.
Kai alkūnės kraštinė W< 1500 mm, naudojamas flanšas F = 20 mm.
Kai alkūnės kraštinė W ≥1500mm, naudojamas flanšas F = 30 mm.
Alkūnės t.p. gali būti gaminamos: iš lakšto su aliuminio cinko padengimu, iš nerūdijančio AISI304 arba AISI316L markių
lakštinio plieno. Šių gaminių pardavimo kainos pateikiamos pagal užklausą arba NP gaminių kainyne.
Dėl papildomų gaminių techninių duomenų, deklaracijų, montavimo instrukcijų, bendrosios informacijos žr.internetinį puslapį.
Prekės kodas | Prekės pavadinimas | MV | Kaina EUR be PVM
AF90-100100 | Stač.alkūnė 90° WxH 100x100 | VNT | 23.06
AF90-100150 | Stač.alkūnė 90° WxH 100x150 | VNT | 24.46
AF90-100200 | Stač.alkūnė 90° WxH 100x200 | VNT | 25.82
AF90-100250 | Stač.alkūnė 90° WxH 100x250 | VNT | 27.19
AF90-100300 | Stač.alkūnė 90° WxH 100x300 | VNT | 28.58
AF90-100350 | Stač.alkūnė 90° WxH 100x350 | VNT | 29.93
AF90-100400 | Stač.alkūnė 90° WxH 100x400 | VNT | 31.3
AF90-100450 | Stač.alkūnė 90° WxH 100x450 | VNT | 32.69
AF90-100500 | Stač.alkūnė 90° WxH 100x500 | VNT | 34.06
AF90-100600 | Stač.alkūnė 90° WxH 100x600 | VNT | 36.79
AF90-100700 | Stač.alkūnė 90° WxH 100x700 | VNT | 39.53
AF90-100800 | Stač.alkūnė 90° WxH 100x800 | VNT | 41.33
AF90-100900 | Stač.alkūnė 90° WxH 100x900 | VNT | 45.34
AF90-1001000 | Stač.alkūnė 90° WxH 100x1000 | VNT | 49.32
AF90-1001100 | Stač.alkūnė 90° WxH 100x1100 | VNT | 53.3
AF90-1001200 | Stač.alkūnė 90° WxH 100x1200 | VNT | 57.36
AF90-150100 | Stač.alkūnė 90° WxH 150x100 | VNT | 24.53
AF90-150150 | Stač.alkūnė 90° WxH 150x150 | VNT | 25.99
AF90-150200 | Stač.alkūnė 90° WxH 150x200 | VNT | 27.38
AF90-150250 | Stač.alkūnė 90° WxH 150x250 | VNT | 28.82
AF90-150300 | Stač.alkūnė 90° WxH 150x300 | VNT | 30.26
AF90-150350 | Stač.alkūnė 90° WxH 150x350 | VNT | 31.7
AF90-150400 | Stač.alkūnė 90° WxH 150x400 | VNT | 33.14
AF90-150450 | Stač.alkūnė 90° WxH 150x450 | VNT | 34.56
AF90-150500 | Stač.alkūnė 90° WxH 150x500 | VNT | 36
AF90-150600 | Stač.alkūnė 90° WxH 150x600 | VNT | 38.86
AF90-150700 | Stač.alkūnė 90° WxH 150x700 | VNT | 40.82
AF90-150800 | Stač.alkūnė 90° WxH 150x800 | VNT | 45.05
AF90-150900 | Stač.alkūnė 90° WxH 150x900 | VNT | 49.27
AF90-1501000 | Stač.alkūnė 90° WxH 150x1000 | VNT | 53.5
AF90-1501100 | Stač.alkūnė 90° WxH 150x1100 | VNT | 57.77
AF90-1501200 | Stač.alkūnė 90° WxH 150x1200 | VNT | 61.94
AF90-1501300 | Stač.alkūnė 90° WxH 150x1300 | VNT | 70.08
AF90-1501400 | Stač.alkūnė 90° WxH 150x1400 | VNT | 74.57
AF90-200100 | Stač.alkūnė 90° WxH 200x100 | VNT | 26.11
AF90-200150 | Stač.alkūnė 90° WxH 200x150 | VNT | 27.6
AF90-200200 | Stač.alkūnė 90° WxH 200x200 | VNT | 29.11
AF90-200250 | Stač.alkūnė 90° WxH 200x250 | VNT | 30.58
AF90-200300 | Stač.alkūnė 90° WxH 200x300 | VNT | 32.09
AF90-200350 | Stač.alkūnė 90° WxH 200x350 | VNT | 33.6
AF90-200400 | Stač.alkūnė 90° WxH 200x400 | VNT | 35.09
AF90-200450 | Stač.alkūnė 90° WxH 200x450 | VNT | 36.6
AF90-200500 | Stač.alkūnė 90° WxH 200x500 | VNT | 38.06
AF90-200600 | Stač.alkūnė 90° WxH 200x600 | VNT | 40.13
AF90-200700 | Stač.alkūnė 90° WxH 200x700 | VNT | 44.54
AF90-200800 | Stač.alkūnė 90° WxH 200x800 | VNT | 49.01
AF90-200900 | Stač.alkūnė 90° WxH 200x900 | VNT | 53.45
AF90-2001000 | Stač.alkūnė 90° WxH 200x1000 | VNT | 57.86
AF90-2001100 | Stač.alkūnė 90° WxH 200x1100 | VNT | 62.33
AF90-2001200 | Stač.alkūnė 90° WxH 200x1200 | VNT | 66.79
AF90-2001300 | Stač.alkūnė 90° WxH 200x1300 | VNT | 75.53
AF90-2001400 | Stač.alkūnė 90° WxH 200x1400 | VNT | 80.23
AF90-250100 | Stač.alkūnė 90° WxH 250x100 | VNT | 27.79
AF90-250150 | Stač.alkūnė 90° WxH 250x150 | VNT | 29.35
AF90-250200 | Stač.alkūnė 90° WxH 250x200 | VNT | 30.89
AF90-250250 | Stač.alkūnė 90° WxH 250x250 | VNT | 32.47
AF90-250300 | Stač.alkūnė 90° WxH 250x300 | VNT | 34.06
AF90-250350 | Stač.alkūnė 90° WxH 250x350 | VNT | 35.59
AF90-250400 | Stač.alkūnė 90° WxH 250x400 | VNT | 37.15
AF90-250450 | Stač.alkūnė 90° WxH 250x450 | VNT | 38.71
AF90-250500 | Stač.alkūnė 90° WxH 250x500 | VNT | 39.14
AF90-250600 | Stač.alkūnė 90° WxH 250x600 | VNT | 43.85
AF90-250700 | Stač.alkūnė 90° WxH 250x700 | VNT | 48.46
AF90-250800 | Stač.alkūnė 90° WxH 250x800 | VNT | 53.18
AF90-250900 | Stač.alkūnė 90° WxH 250x900 | VNT | 57.86
AF90-2501000 | Stač.alkūnė 90° WxH 250x1000 | VNT | 62.5
AF90-2501100 | Stač.alkūnė 90° WxH 250x1100 | VNT | 67.18
AF90-2501200 | Stač.alkūnė 90° WxH 250x1200 | VNT | 71.86
AF90-2501300 | Stač.alkūnė 90° WxH 250x1300 | VNT | 81.26
AF90-2501400 | Stač.alkūnė 90° WxH 250x1400 | VNT | 86.21
AF90-2501500 | Stač.alkūnė 90° WxH 250x1500 | VNT | 105.98
AF90-300100 | Stač.alkūnė 90° WxH 300x100 | VNT | 29.64
AF90-300150 | Stač.alkūnė 90° WxH 300x150 | VNT | 31.22
AF90-300200 | Stač.alkūnė 90° WxH 300x200 | VNT | 32.86
AF90-300250 | Stač.alkūnė 90° WxH 300x250 | VNT | 34.49
AF90-300300 | Stač.alkūnė 90° WxH 300x300 | VNT | 36.12
AF90-300350 | Stač.alkūnė 90° WxH 300x350 | VNT | 37.73
AF90-300400 | Stač.alkūnė 90° WxH 300x400 | VNT | 39.34
AF90-300450 | Stač.alkūnė 90° WxH 300x450 | VNT | 40.42
AF90-300500 | Stač.alkūnė 90° WxH 300x500 | VNT | 42.86
AF90-300600 | Stač.alkūnė 90° WxH 300x600 | VNT | 47.76
AF90-300700 | Stač.alkūnė 90° WxH 300x700 | VNT | 52.68
AF90-300800 | Stač.alkūnė 90° WxH 300x800 | VNT | 57.55
AF90-300900 | Stač.alkūnė 90° WxH 300x900 | VNT | 62.47
AF90-3001000 | Stač.alkūnė 90° WxH 300x1000 | VNT | 67.37
AF90-3001100 | Stač.alkūnė 90° WxH 300x1100 | VNT | 72.24
AF90-3001200 | Stač.alkūnė 90° WxH 300x1200 | VNT | 77.16
AF90-3001300 | Stač.alkūnė 90° WxH 300x1300 | VNT | 87.22
AF90-3001400 | Stač.alkūnė 90° WxH 300x1400 | VNT | 92.42
AF90-3001500 | Stač.alkūnė 90° WxH 300x1500 | VNT | 113.21
AF90-3001600 | Stač.alkūnė 90° WxH 300x1600 | VNT | 127.44
AF90-350100 | Stač.alkūnė 90° WxH 350x100 | VNT | 31.56
AF90-350150 | Stač.alkūnė 90° WxH 350x150 | VNT | 33.26
AF90-350200 | Stač.alkūnė 90° WxH 350x200 | VNT | 34.94
AF90-350250 | Stač.alkūnė 90° WxH 350x250 | VNT | 36.62
AF90-350300 | Stač.alkūnė 90° WxH 350x300 | VNT | 38.3
AF90-350350 | Stač.alkūnė 90° WxH 350x350 | VNT | 39.14
AF90-350400 | Stač.alkūnė 90° WxH 350x400 | VNT | 41.69
AF90-350450 | Stač.alkūnė 90° WxH 350x450 | VNT | 44.26
AF90-350500 | Stač.alkūnė 90° WxH 350x500 | VNT | 46.78
AF90-350600 | Stač.alkūnė 90° WxH 350x600 | VNT | 51.94
AF90-350700 | Stač.alkūnė 90° WxH 350x700 | VNT | 57.07
AF90-350800 | Stač.alkūnė 90° WxH 350x800 | VNT | 62.21
AF90-350900 | Stač.alkūnė 90° WxH 350x900 | VNT | 67.3
AF90-3501000 | Stač.alkūnė 90° WxH 350x1000 | VNT | 72.43
AF90-3501100 | Stač.alkūnė 90° WxH 350x1100 | VNT | 77.54
AF90-3501200 | Stač.alkūnė 90° WxH 350x1200 | VNT | 82.68
AF90-3501300 | Stač.alkūnė 90° WxH 350x1300 | VNT | 93.41
AF90-3501400 | Stač.alkūnė 90° WxH 350x1400 | VNT | 98.9
AF90-3501500 | Stač.alkūnė 90° WxH 350x1500 | VNT | 120.6
AF90-3501600 | Stač.alkūnė 90° WxH 350x1600 | VNT | 135.84
AF90-3501700 | Stač.alkūnė 90° WxH 350x1700 | VNT | 142.56
AF90-400100 | Stač.alkūnė 90° WxH 400x100 | VNT | 33.65
AF90-400150 | Stač.alkūnė 90° WxH 400x150 | VNT | 35.4
AF90-400200 | Stač.alkūnė 90° WxH 400x200 | VNT | 37.13
AF90-400250 | Stač.alkūnė 90° WxH 400x250 | VNT | 38.88
AF90-400300 | Stač.alkūnė 90° WxH 400x300 | VNT | 40.25
AF90-400350 | Stač.alkūnė 90° WxH 400x350 | VNT | 42.94
AF90-400400 | Stač.alkūnė 90° WxH 400x400 | VNT | 45.65
AF90-400450 | Stač.alkūnė 90° WxH 400x450 | VNT | 48.29
AF90-400500 | Stač.alkūnė 90° WxH 400x500 | VNT | 50.98
AF90-400600 | Stač.alkūnė 90° WxH 400x600 | VNT | 56.3
AF90-400700 | Stač.alkūnė 90° WxH 400x700 | VNT | 61.68
AF90-400800 | Stač.alkūnė 90° WxH 400x800 | VNT | 67.01
AF90-400900 | Stač.alkūnė 90° WxH 400x900 | VNT | 72.41
AF90-4001000 | Stač.alkūnė 90° WxH 400x1000 | VNT | 77.71
AF90-4001100 | Stač.alkūnė 90° WxH 400x1100 | VNT | 83.09
AF90-4001200 | Stač.alkūnė 90° WxH 400x1200 | VNT | 88.42
AF90-4001300 | Stač.alkūnė 90° WxH 400x1300 | VNT | 99.84
AF90-4001400 | Stač.alkūnė 90° WxH 400x1400 | VNT | 105.65
AF90-4001500 | Stač.alkūnė 90° WxH 400x1500 | VNT | 128.33
AF90-4001600 | Stač.alkūnė 90° WxH 400x1600 | VNT | 144.5
AF90-4001700 | Stač.alkūnė 90° WxH 400x1700 | VNT | 151.54
AF90-4001800 | Stač.alkūnė 90° WxH 400x1800 | VNT | 158.47
AF90-450100 | Stač.alkūnė 90° WxH 450x100 | VNT | 35.86
AF90-450150 | Stač.alkūnė 90° WxH 450x150 | VNT | 37.66
AF90-450200 | Stač.alkūnė 90° WxH 450x200 | VNT | 38.64
AF90-450250 | Stač.alkūnė 90° WxH 450x250 | VNT | 41.42
AF90-450300 | Stač.alkūnė 90° WxH 450x300 | VNT | 44.23
AF90-450350 | Stač.alkūnė 90° WxH 450x350 | VNT | 47.02
AF90-450400 | Stač.alkūnė 90° WxH 450x400 | VNT | 49.78
AF90-450450 | Stač.alkūnė 90° WxH 450x450 | VNT | 52.58
AF90-450500 | Stač.alkūnė 90° WxH 450x500 | VNT | 55.34
AF90-450600 | Stač.alkūnė 90° WxH 450x600 | VNT | 60.94
AF90-450700 | Stač.alkūnė 90° WxH 450x700 | VNT | 66.53
AF90-450800 | Stač.alkūnė 90° WxH 450x800 | VNT | 72.07
AF90-450900 | Stač.alkūnė 90° WxH 450x900 | VNT | 77.66
AF90-4501000 | Stač.alkūnė 90° WxH 450x1000 | VNT | 83.23
AF90-4501100 | Stač.alkūnė 90° WxH 450x1100 | VNT | 88.82
AF90-4501200 | Stač.alkūnė 90° WxH 450x1200 | VNT | 94.44
AF90-4501300 | Stač.alkūnė 90° WxH 450x1300 | VNT | 106.56
AF90-4501400 | Stač.alkūnė 90° WxH 450x1400 | VNT | 112.56
AF90-4501500 | Stač.alkūnė 90° WxH 450x1500 | VNT | 136.25
AF90-4501600 | Stač.alkūnė 90° WxH 450x1600 | VNT | 153.55
AF90-4501700 | Stač.alkūnė 90° WxH 450x1700 | VNT | 160.8
AF90-4501800 | Stač.alkūnė 90° WxH 450x1800 | VNT | 168.1
AF90-4501900 | Stač.alkūnė 90° WxH 450x1900 | VNT | 175.39
AF90-500100 | Stač.alkūnė 90° WxH 500x100 | VNT | 38.16
AF90-500150 | Stač.alkūnė 90° WxH 500x150 | VNT | 39.67
AF90-500200 | Stač.alkūnė 90° WxH 500x200 | VNT | 42.55
AF90-500250 | Stač.alkūnė 90° WxH 500x250 | VNT | 45.46
AF90-500300 | Stač.alkūnė 90° WxH 500x300 | VNT | 48.38
AF90-500350 | Stač.alkūnė 90° WxH 500x350 | VNT | 51.29
AF90-500400 | Stač.alkūnė 90° WxH 500x400 | VNT | 54.22
AF90-500450 | Stač.alkūnė 90° WxH 500x450 | VNT | 57.1
AF90-500500 | Stač.alkūnė 90° WxH 500x500 | VNT | 60
AF90-500600 | Stač.alkūnė 90° WxH 500x600 | VNT | 65.74
AF90-500700 | Stač.alkūnė 90° WxH 500x700 | VNT | 71.59
AF90-500800 | Stač.alkūnė 90° WxH 500x800 | VNT | 77.42
AF90-500900 | Stač.alkūnė 90° WxH 500x900 | VNT | 83.21
AF90-5001000 | Stač.alkūnė 90° WxH 500x1000 | VNT | 89.02
AF90-5001100 | Stač.alkūnė 90° WxH 500x1100 | VNT | 94.8
AF90-5001200 | Stač.alkūnė 90° WxH 500x1200 | VNT | 100.58
AF90-5001300 | Stač.alkūnė 90° WxH 500x1300 | VNT | 113.54
AF90-5001400 | Stač.alkūnė 90° WxH 500x1400 | VNT | 119.76
AF90-5001500 | Stač.alkūnė 90° WxH 500x1500 | VNT | 144.55
AF90-5001600 | Stač.alkūnė 90° WxH 500x1600 | VNT | 162.84
AF90-5001700 | Stač.alkūnė 90° WxH 500x1700 | VNT | 170.42
AF90-5001800 | Stač.alkūnė 90° WxH 500x1800 | VNT | 178.01
AF90-5001900 | Stač.alkūnė 90° WxH 500x1900 | VNT | 185.57
AF90-5002000 | Stač.alkūnė 90° WxH 500x2000 | VNT | 193.15
AF90-600100 | Stač.alkūnė 90° WxH 600x100 | VNT | 44.86
AF90-600150 | Stač.alkūnė 90° WxH 600x150 | VNT | 47.98
AF90-600200 | Stač.alkūnė 90° WxH 600x200 | VNT | 51.12
AF90-600250 | Stač.alkūnė 90° WxH 600x250 | VNT | 54.29
AF90-600300 | Stač.alkūnė 90° WxH 600x300 | VNT | 57.41
AF90-600350 | Stač.alkūnė 90° WxH 600x350 | VNT | 60.53
AF90-600400 | Stač.alkūnė 90° WxH 600x400 | VNT | 63.62
AF90-600450 | Stač.alkūnė 90° WxH 600x450 | VNT | 66.79
AF90-600500 | Stač.alkūnė 90° WxH 600x500 | VNT | 69.89
AF90-600600 | Stač.alkūnė 90° WxH 600x600 | VNT | 76.18
AF90-600700 | Stač.alkūnė 90° WxH 600x700 | VNT | 82.44
AF90-600800 | Stač.alkūnė 90° WxH 600x800 | VNT | 88.68
AF90-600900 | Stač.alkūnė 90° WxH 600x900 | VNT | 94.9
AF90-6001000 | Stač.alkūnė 90° WxH 600x1000 | VNT | 101.21
AF90-6001100 | Stač.alkūnė 90° WxH 600x1100 | VNT | 107.42
AF90-6001200 | Stač.alkūnė 90° WxH 600x1200 | VNT | 113.69
AF90-6001300 | Stač.alkūnė 90° WxH 600x1300 | VNT | 128.18
AF90-6001400 | Stač.alkūnė 90° WxH 600x1400 | VNT | 134.88
AF90-6001500 | Stač.alkūnė 90° WxH 600x1500 | VNT | 161.83
AF90-6001600 | Stač.alkūnė 90° WxH 600x1600 | VNT | 182.3
AF90-6001700 | Stač.alkūnė 90° WxH 600x1700 | VNT | 190.49
AF90-6001800 | Stač.alkūnė 90° WxH 600x1800 | VNT | 198.65
AF90-6001900 | Stač.alkūnė 90° WxH 600x1900 | VNT | 206.81
AF90-6002000 | Stač.alkūnė 90° WxH 600x2000 | VNT | 215.02
AF90-700100 | Stač.alkūnė 90° WxH 700x100 | VNT | 53.9
AF90-700150 | Stač.alkūnė 90° WxH 700x150 | VNT | 57.24
AF90-700200 | Stač.alkūnė 90° WxH 700x200 | VNT | 60.62
AF90-700250 | Stač.alkūnė 90° WxH 700x250 | VNT | 63.94
AF90-700300 | Stač.alkūnė 90° WxH 700x300 | VNT | 67.32
AF90-700350 | Stač.alkūnė 90° WxH 700x350 | VNT | 70.68
AF90-700400 | Stač.alkūnė 90° WxH 700x400 | VNT | 74.02
AF90-700450 | Stač.alkūnė 90° WxH 700x450 | VNT | 77.42
AF90-700500 | Stač.alkūnė 90° WxH 700x500 | VNT | 80.74
AF90-700600 | Stač.alkūnė 90° WxH 700x600 | VNT | 87.48
AF90-700700 | Stač.alkūnė 90° WxH 700x700 | VNT | 94.13
AF90-700800 | Stač.alkūnė 90° WxH 700x800 | VNT | 100.82
AF90-700900 | Stač.alkūnė 90° WxH 700x900 | VNT | 107.54
AF90-7001000 | Stač.alkūnė 90° WxH 700x1000 | VNT | 114.26
AF90-7001100 | Stač.alkūnė 90° WxH 700x1100 | VNT | 121.01
AF90-7001200 | Stač.alkūnė 90° WxH 700x1200 | VNT | 127.68
AF90-7001300 | Stač.alkūnė 90° WxH 700x1300 | VNT | 143.76
AF90-7001400 | Stač.alkūnė 90° WxH 700x1400 | VNT | 150.98
AF90-7001500 | Stač.alkūnė 90° WxH 700x1500 | VNT | 180.19
AF90-7001600 | Stač.alkūnė 90° WxH 700x1600 | VNT | 202.99
AF90-7001700 | Stač.alkūnė 90° WxH 700x1700 | VNT | 211.73
AF90-7001800 | Stač.alkūnė 90° WxH 700x1800 | VNT | 220.46
AF90-7001900 | Stač.alkūnė 90° WxH 700x1900 | VNT | 229.27
AF90-7002000 | Stač.alkūnė 90° WxH 700x2000 | VNT | 238.03
AF90-800100 | Stač.alkūnė 90° WxH 800x100 | VNT | 63.79
AF90-800150 | Stač.alkūnė 90° WxH 800x150 | VNT | 67.39
AF90-800200 | Stač.alkūnė 90° WxH 800x200 | VNT | 70.97
AF90-800250 | Stač.alkūnė 90° WxH 800x250 | VNT | 74.54
AF90-800300 | Stač.alkūnė 90° WxH 800x300 | VNT | 78.14
AF90-800350 | Stač.alkūnė 90° WxH 800x350 | VNT | 81.72
AF90-800400 | Stač.alkūnė 90° WxH 800x400 | VNT | 85.27
AF90-800450 | Stač.alkūnė 90° WxH 800x450 | VNT | 88.9
AF90-800500 | Stač.alkūnė 90° WxH 800x500 | VNT | 92.5
AF90-800600 | Stač.alkūnė 90° WxH 800x600 | VNT | 99.65
AF90-800700 | Stač.alkūnė 90° WxH 800x700 | VNT | 106.78
AF90-800800 | Stač.alkūnė 90° WxH 800x800 | VNT | 113.93
AF90-800900 | Stač.alkūnė 90° WxH 800x900 | VNT | 121.1
AF90-8001000 | Stač.alkūnė 90° WxH 800x1000 | VNT | 128.28
AF90-8001100 | Stač.alkūnė 90° WxH 800x1100 | VNT | 135.43
AF90-8001200 | Stač.alkūnė 90° WxH 800x1200 | VNT | 142.56
AF90-8001300 | Stač.alkūnė 90° WxH 800x1300 | VNT | 160.39
AF90-8001400 | Stač.alkūnė 90° WxH 800x1400 | VNT | 168.05
AF90-8001500 | Stač.alkūnė 90° WxH 800x1500 | VNT | 199.68
AF90-8001600 | Stač.alkūnė 90° WxH 800x1600 | VNT | 224.83
AF90-8001700 | Stač.alkūnė 90° WxH 800x1700 | VNT | 234.22
AF90-8001800 | Stač.alkūnė 90° WxH 800x1800 | VNT | 243.53
AF90-8001900 | Stač.alkūnė 90° WxH 800x1900 | VNT | 252.89
AF90-8002000 | Stač.alkūnė 90° WxH 800x2000 | VNT | 262.25
AF90-900100 | Stač.alkūnė 90° WxH 900x100 | VNT | 74.64
AF90-900150 | Stač.alkūnė 90° WxH 900x150 | VNT | 78.48
AF90-900200 | Stač.alkūnė 90° WxH 900x200 | VNT | 82.25
AF90-900250 | Stač.alkūnė 90° WxH 900x250 | VNT | 86.09
AF90-900300 | Stač.alkūnė 90° WxH 900x300 | VNT | 89.86
AF90-900350 | Stač.alkūnė 90° WxH 900x350 | VNT | 93.7
AF90-900400 | Stač.alkūnė 90° WxH 900x400 | VNT | 97.46
AF90-900450 | Stač.alkūnė 90° WxH 900x450 | VNT | 101.26
AF90-900500 | Stač.alkūnė 90° WxH 900x500 | VNT | 105.1
AF90-900600 | Stač.alkūnė 90° WxH 900x600 | VNT | 112.73
AF90-900700 | Stač.alkūnė 90° WxH 900x700 | VNT | 120.34
AF90-900800 | Stač.alkūnė 90° WxH 900x800 | VNT | 127.92
AF90-900900 | Stač.alkūnė 90° WxH 900x900 | VNT | 135.55
AF90-9001000 | Stač.alkūnė 90° WxH 900x1000 | VNT | 143.16
AF90-9001100 | Stač.alkūnė 90° WxH 900x1100 | VNT | 150.77
AF90-9001200 | Stač.alkūnė 90° WxH 900x1200 | VNT | 158.33
AF90-9001300 | Stač.alkūnė 90° WxH 900x1300 | VNT | 177.94
AF90-9001400 | Stač.alkūnė 90° WxH 900x1400 | VNT | 186.17
AF90-9001500 | Stač.alkūnė 90° WxH 900x1500 | VNT | 220.2
AF90-9001600 | Stač.alkūnė 90° WxH 900x1600 | VNT | 247.87
AF90-9001700 | Stač.alkūnė 90° WxH 900x1700 | VNT | 257.83
AF90-9001800 | Stač.alkūnė 90° WxH 900x1800 | VNT | 267.74
AF90-9001900 | Stač.alkūnė 90° WxH 900x1900 | VNT | 277.73
AF90-9002000 | Stač.alkūnė 90° WxH 900x2000 | VNT | 287.66
AF90-1000100 | Stač.alkūnė 90° WxH 1000x100 | VNT | 106.75
AF90-1000150 | Stač.alkūnė 90° WxH 1000x150 | VNT | 112.1
AF90-1000200 | Stač.alkūnė 90° WxH 1000x200 | VNT | 117.43
AF90-1000250 | Stač.alkūnė 90° WxH 1000x250 | VNT | 122.83
AF90-1000300 | Stač.alkūnė 90° WxH 1000x300 | VNT | 128.18
AF90-1000350 | Stač.alkūnė 90° WxH 1000x350 | VNT | 133.54
AF90-1000400 | Stač.alkūnė 90° WxH 1000x400 | VNT | 138.89
AF90-1000450 | Stač.alkūnė 90° WxH 1000x450 | VNT | 144.24
AF90-1000500 | Stač.alkūnė 90° WxH 1000x500 | VNT | 149.62
AF90-1000600 | Stač.alkūnė 90° WxH 1000x600 | VNT | 160.3
AF90-1000700 | Stač.alkūnė 90° WxH 1000x700 | VNT | 171
AF90-1000800 | Stač.alkūnė 90° WxH 1000x800 | VNT | 181.8
AF90-1000900 | Stač.alkūnė 90° WxH 1000x900 | VNT | 192.46
AF90-10001000 | Stač.alkūnė 90° WxH 1000x1000 | VNT | 203.16
AF90-10001100 | Stač.alkūnė 90° WxH 1000x1100 | VNT | 213.86
AF90-10001200 | Stač.alkūnė 90° WxH 1000x1200 | VNT | 224.59
AF90-10001300 | Stač.alkūnė 90° WxH 1000x1300 | VNT | 251.86
AF90-10001400 | Stač.alkūnė 90° WxH 1000x1400 | VNT | 263.42
AF90-10001500 | Stač.alkūnė 90° WxH 1000x1500 | VNT | 306.86
AF90-10001600 | Stač.alkūnė 90° WxH 1000x1600 | VNT | 345.46
AF90-10001700 | Stač.alkūnė 90° WxH 1000x1700 | VNT | 359.47
AF90-10001800 | Stač.alkūnė 90° WxH 1000x1800 | VNT | 373.51
AF90-10001900 | Stač.alkūnė 90° WxH 1000x1900 | VNT | 387.48
AF90-10002000 | Stač.alkūnė 90° WxH 1000x2000 | VNT | 401.5
AF90-1100100 | Stač.alkūnė 90° WxH 1100x100 | VNT | 120.94
AF90-1100150 | Stač.alkūnė 90° WxH 1100x150 | VNT | 126.7
AF90-1100200 | Stač.alkūnė 90° WxH 1100x200 | VNT | 132.41
AF90-1100250 | Stač.alkūnė 90° WxH 1100x250 | VNT | 138.05
AF90-1100300 | Stač.alkūnė 90° WxH 1100x300 | VNT | 143.76
AF90-1100350 | Stač.alkūnė 90° WxH 1100x350 | VNT | 149.5
AF90-1100400 | Stač.alkūnė 90° WxH 1100x400 | VNT | 155.16
AF90-1100450 | Stač.alkūnė 90° WxH 1100x450 | VNT | 160.85
AF90-1100500 | Stač.alkūnė 90° WxH 1100x500 | VNT | 166.51
AF90-1100600 | Stač.alkūnė 90° WxH 1100x600 | VNT | 177.96
AF90-1100700 | Stač.alkūnė 90° WxH 1100x700 | VNT | 189.36
AF90-1100800 | Stač.alkūnė 90° WxH 1100x800 | VNT | 200.69
AF90-1100900 | Stač.alkūnė 90° WxH 1100x900 | VNT | 212.06
AF90-11001000 | Stač.alkūnė 90° WxH 1100x1000 | VNT | 223.49
AF90-11001100 | Stač.alkūnė 90° WxH 1100x1100 | VNT | 234.86
AF90-11001200 | Stač.alkūnė 90° WxH 1100x1200 | VNT | 246.29
AF90-11001300 | Stač.alkūnė 90° WxH 1100x1300 | VNT | 275.98
AF90-11001400 | Stač.alkūnė 90° WxH 1100x1400 | VNT | 288.29
AF90-11001500 | Stač.alkūnė 90° WxH 1100x1500 | VNT | 334.97
AF90-11001600 | Stač.alkūnė 90° WxH 1100x1600 | VNT | 376.97
AF90-11001700 | Stač.alkūnė 90° WxH 1100x1700 | VNT | 391.9
AF90-11001800 | Stač.alkūnė 90° WxH 1100x1800 | VNT | 406.78
AF90-11001900 | Stač.alkūnė 90° WxH 1100x1900 | VNT | 421.68
AF90-11002000 | Stač.alkūnė 90° WxH 1100x2000 | VNT | 436.56
AF90-1200100 | Stač.alkūnė 90° WxH 1200x100 | VNT | 136.15
AF90-1200150 | Stač.alkūnė 90° WxH 1200x150 | VNT | 142.18
AF90-1200200 | Stač.alkūnė 90° WxH 1200x200 | VNT | 148.22
AF90-1200250 | Stač.alkūnė 90° WxH 1200x250 | VNT | 154.22
AF90-1200300 | Stač.alkūnė 90° WxH 1200x300 | VNT | 160.3
AF90-1200350 | Stač.alkūnė 90° WxH 1200x350 | VNT | 166.32
AF90-1200400 | Stač.alkūnė 90° WxH 1200x400 | VNT | 172.34
AF90-1200450 | Stač.alkūnė 90° WxH 1200x450 | VNT | 178.37
AF90-1200500 | Stač.alkūnė 90° WxH 1200x500 | VNT | 184.39
AF90-1200600 | Stač.alkūnė 90° WxH 1200x600 | VNT | 196.51
AF90-1200700 | Stač.alkūnė 90° WxH 1200x700 | VNT | 208.56
AF90-1200800 | Stač.alkūnė 90° WxH 1200x800 | VNT | 220.63
AF90-1200900 | Stač.alkūnė 90° WxH 1200x900 | VNT | 232.7
AF90-12001000 | Stač.alkūnė 90° WxH 1200x1000 | VNT | 244.75
AF90-12001100 | Stač.alkūnė 90° WxH 1200x1100 | VNT | 256.85
AF90-12001200 | Stač.alkūnė 90° WxH 1200x1200 | VNT | 268.92
AF90-12001300 | Stač.alkūnė 90° WxH 1200x1300 | VNT | 301.15
AF90-12001400 | Stač.alkūnė 90° WxH 1200x1400 | VNT | 314.16
AF90-12001500 | Stač.alkūnė 90° WxH 1200x1500 | VNT | 364.15
AF90-12001600 | Stač.alkūnė 90° WxH 1200x1600 | VNT | 409.75
AF90-12001700 | Stač.alkūnė 90° WxH 1200x1700 | VNT | 425.52
AF90-12001800 | Stač.alkūnė 90° WxH 1200x1800 | VNT | 441.31
AF90-12001900 | Stač.alkūnė 90° WxH 1200x1900 | VNT | 457.06
AF90-12002000 | Stač.alkūnė 90° WxH 1200x2000 | VNT | 472.82
AF90-1300150 | Stač.alkūnė 90° WxH 1300x150 | VNT | 170.11
AF90-1300200 | Stač.alkūnė 90° WxH 1300x200 | VNT | 176.98
AF90-1300250 | Stač.alkūnė 90° WxH 1300x250 | VNT | 183.89
AF90-1300300 | Stač.alkūnė 90° WxH 1300x300 | VNT | 190.8
AF90-1300350 | Stač.alkūnė 90° WxH 1300x350 | VNT | 197.64
AF90-1300400 | Stač.alkūnė 90° WxH 1300x400 | VNT | 204.55
AF90-1300450 | Stač.alkūnė 90° WxH 1300x450 | VNT | 211.46
AF90-1300500 | Stač.alkūnė 90° WxH 1300x500 | VNT | 218.3
AF90-1300600 | Stač.alkūnė 90° WxH 1300x600 | VNT | 232.1
AF90-1300700 | Stač.alkūnė 90° WxH 1300x700 | VNT | 245.88
AF90-1300800 | Stač.alkūnė 90° WxH 1300x800 | VNT | 259.61
AF90-1300900 | Stač.alkūnė 90° WxH 1300x900 | VNT | 273.38
AF90-13001000 | Stač.alkūnė 90° WxH 1300x1000 | VNT | 287.21
AF90-13001100 | Stač.alkūnė 90° WxH 1300x1100 | VNT | 300.98
AF90-13001200 | Stač.alkūnė 90° WxH 1300x1200 | VNT | 314.71
AF90-13001300 | Stač.alkūnė 90° WxH 1300x1300 | VNT | 328.51
AF90-13001400 | Stač.alkūnė 90° WxH 1300x1400 | VNT | 342.29
AF90-13001500 | Stač.alkūnė 90° WxH 1300x1500 | VNT | 395.64
AF90-13001600 | Stač.alkūnė 90° WxH 1300x1600 | VNT | 444.96
AF90-13001700 | Stač.alkūnė 90° WxH 1300x1700 | VNT | 461.59
AF90-13001800 | Stač.alkūnė 90° WxH 1300x1800 | VNT | 478.25
AF90-13001900 | Stač.alkūnė 90° WxH 1300x1900 | VNT | 494.9
AF90-13002000 | Stač.alkūnė 90° WxH 1300x2000 | VNT | 511.58
AF90-1400200 | Stač.alkūnė 90° WxH 1400x200 | VNT | 228.31
AF90-1400250 | Stač.alkūnė 90° WxH 1400x250 | VNT | 237.55
AF90-1400300 | Stač.alkūnė 90° WxH 1400x300 | VNT | 246.67
AF90-1400350 | Stač.alkūnė 90° WxH 1400x350 | VNT | 255.89
AF90-1400400 | Stač.alkūnė 90° WxH 1400x400 | VNT | 265.1
AF90-1400450 | Stač.alkūnė 90° WxH 1400x450 | VNT | 274.27
AF90-1400500 | Stač.alkūnė 90° WxH 1400x500 | VNT | 283.46
AF90-1400600 | Stač.alkūnė 90° WxH 1400x600 | VNT | 301.82
AF90-1400700 | Stač.alkūnė 90° WxH 1400x700 | VNT | 320.21
AF90-1400800 | Stač.alkūnė 90° WxH 1400x800 | VNT | 338.64
AF90-1400900 | Stač.alkūnė 90° WxH 1400x900 | VNT | 356.98
AF90-14001000 | Stač.alkūnė 90° WxH 1400x1000 | VNT | 375.36
AF90-14001100 | Stač.alkūnė 90° WxH 1400x1100 | VNT | 393.77
AF90-14001200 | Stač.alkūnė 90° WxH 1400x1200 | VNT | 412.1
AF90-14001300 | Stač.alkūnė 90° WxH 1400x1300 | VNT | 430.49
AF90-14001400 | Stač.alkūnė 90° WxH 1400x1400 | VNT | 448.92
AF90-14001500 | Stač.alkūnė 90° WxH 1400x1500 | VNT | 515.02
AF90-14001600 | Stač.alkūnė 90° WxH 1400x1600 | VNT | 579.24
AF90-14001700 | Stač.alkūnė 90° WxH 1400x1700 | VNT | 601.44
AF90-14001800 | Stač.alkūnė 90° WxH 1400x1800 | VNT | 623.64
AF90-14001900 | Stač.alkūnė 90° WxH 1400x1900 | VNT | 645.91
AF90-14002000 | Stač.alkūnė 90° WxH 1400x2000 | VNT | 668.06
AF90-1500250 | Stač.alkūnė 90° WxH 1500x250 | VNT | 287.28
AF90-1500300 | Stač.alkūnė 90° WxH 1500x300 | VNT | 297.94
AF90-1500350 | Stač.alkūnė 90° WxH 1500x350 | VNT | 308.64
AF90-1500400 | Stač.alkūnė 90° WxH 1500x400 | VNT | 319.34
AF90-1500450 | Stač.alkūnė 90° WxH 1500x450 | VNT | 330
AF90-1500500 | Stač.alkūnė 90° WxH 1500x500 | VNT | 340.73
AF90-1500600 | Stač.alkūnė 90° WxH 1500x600 | VNT | 362.14
AF90-1500700 | Stač.alkūnė 90° WxH 1500x700 | VNT | 383.47
AF90-1500800 | Stač.alkūnė 90° WxH 1500x800 | VNT | 404.88
AF90-1500900 | Stač.alkūnė 90° WxH 1500x900 | VNT | 426.29
AF90-15001000 | Stač.alkūnė 90° WxH 1500x1000 | VNT | 447.65
AF90-15001100 | Stač.alkūnė 90° WxH 1500x1100 | VNT | 469.01
AF90-15001200 | Stač.alkūnė 90° WxH 1500x1200 | VNT | 490.39
AF90-15001300 | Stač.alkūnė 90° WxH 1500x1300 | VNT | 511.82
AF90-15001400 | Stač.alkūnė 90° WxH 1500x1400 | VNT | 533.18
AF90-15001500 | Stač.alkūnė 90° WxH 1500x1500 | VNT | 554.54
AF90-15001600 | Stač.alkūnė 90° WxH 1500x1600 | VNT | 623.35
AF90-15001700 | Stač.alkūnė 90° WxH 1500x1700 | VNT | 646.73
AF90-15001800 | Stač.alkūnė 90° WxH 1500x1800 | VNT | 670.15
AF90-15001900 | Stač.alkūnė 90° WxH 1500x1900 | VNT | 693.5
AF90-15002000 | Stač.alkūnė 90° WxH 1500x2000 | VNT | 716.88
AF90-1600300 | Stač.alkūnė 90° WxH 1600x300 | VNT | 347.59
AF90-1600350 | Stač.alkūnė 90° WxH 1600x350 | VNT | 359.83
AF90-1600400 | Stač.alkūnė 90° WxH 1600x400 | VNT | 372.12
AF90-1600450 | Stač.alkūnė 90° WxH 1600x450 | VNT | 384.46
AF90-1600500 | Stač.alkūnė 90° WxH 1600x500 | VNT | 396.7
AF90-1600600 | Stač.alkūnė 90° WxH 1600x600 | VNT | 421.3
AF90-1600700 | Stač.alkūnė 90° WxH 1600x700 | VNT | 445.85
AF90-1600800 | Stač.alkūnė 90° WxH 1600x800 | VNT | 470.4
AF90-1600900 | Stač.alkūnė 90° WxH 1600x900 | VNT | 495
AF90-16001000 | Stač.alkūnė 90° WxH 1600x1000 | VNT | 519.6
AF90-16001100 | Stač.alkūnė 90° WxH 1600x1100 | VNT | 544.13
AF90-16001200 | Stač.alkūnė 90° WxH 1600x1200 | VNT | 568.73
AF90-16001300 | Stač.alkūnė 90° WxH 1600x1300 | VNT | 593.28
AF90-16001400 | Stač.alkūnė 90° WxH 1600x1400 | VNT | 617.88
AF90-16001500 | Stač.alkūnė 90° WxH 1600x1500 | VNT | 642.41
AF90-16001600 | Stač.alkūnė 90° WxH 1600x1600 | VNT | 666.98
AF90-16001700 | Stač.alkūnė 90° WxH 1600x1700 | VNT | 691.58
AF90-16001800 | Stač.alkūnė 90° WxH 1600x1800 | VNT | 716.16
AF90-16001900 | Stač.alkūnė 90° WxH 1600x1900 | VNT | 740.71
AF90-16002000 | Stač.alkūnė 90° WxH 1600x2000 | VNT | 765.29
AF90-1700350 | Stač.alkūnė 90° WxH 1700x350 | VNT | 389.93
AF90-1700400 | Stač.alkūnė 90° WxH 1700x400 | VNT | 402.77
AF90-1700450 | Stač.alkūnė 90° WxH 1700x450 | VNT | 415.7
AF90-1700500 | Stač.alkūnė 90° WxH 1700x500 | VNT | 428.52
AF90-1700600 | Stač.alkūnė 90° WxH 1700x600 | VNT | 454.37
AF90-1700700 | Stač.alkūnė 90° WxH 1700x700 | VNT | 480.07
AF90-1700800 | Stač.alkūnė 90° WxH 1700x800 | VNT | 505.82
AF90-1700900 | Stač.alkūnė 90° WxH 1700x900 | VNT | 531.58
AF90-17001000 | Stač.alkūnė 90° WxH 1700x1000 | VNT | 557.35
AF90-17001100 | Stač.alkūnė 90° WxH 1700x1100 | VNT | 583.08
AF90-17001200 | Stač.alkūnė 90° WxH 1700x1200 | VNT | 608.86
AF90-17001300 | Stač.alkūnė 90° WxH 1700x1300 | VNT | 634.61
AF90-17001400 | Stač.alkūnė 90° WxH 1700x1400 | VNT | 660.36
AF90-17001500 | Stač.alkūnė 90° WxH 1700x1500 | VNT | 686.09
AF90-17001600 | Stač.alkūnė 90° WxH 1700x1600 | VNT | 711.86
AF90-17001700 | Stač.alkūnė 90° WxH 1700x1700 | VNT | 737.66
AF90-17001800 | Stač.alkūnė 90° WxH 1700x1800 | VNT | 763.42
AF90-17001900 | Stač.alkūnė 90° WxH 1700x1900 | VNT | 789.12
AF90-17002000 | Stač.alkūnė 90° WxH 1700x2000 | VNT | 814.9
AF90-1800400 | Stač.alkūnė 90° WxH 1800x400 | VNT | 435.94
AF90-1800450 | Stač.alkūnė 90° WxH 1800x450 | VNT | 449.45
AF90-1800500 | Stač.alkūnė 90° WxH 1800x500 | VNT | 462.94
AF90-1800600 | Stač.alkūnė 90° WxH 1800x600 | VNT | 489.89
AF90-1800700 | Stač.alkūnė 90° WxH 1800x700 | VNT | 516.74
AF90-1800800 | Stač.alkūnė 90° WxH 1800x800 | VNT | 543.72
AF90-1800900 | Stač.alkūnė 90° WxH 1800x900 | VNT | 570.65
AF90-18001000 | Stač.alkūnė 90° WxH 1800x1000 | VNT | 597.65
AF90-18001100 | Stač.alkūnė 90° WxH 1800x1100 | VNT | 624.53
AF90-18001200 | Stač.alkūnė 90° WxH 1800x1200 | VNT | 651.5
AF90-18001300 | Stač.alkūnė 90° WxH 1800x1300 | VNT | 678.46
AF90-18001400 | Stač.alkūnė 90° WxH 1800x1400 | VNT | 705.41
AF90-18001500 | Stač.alkūnė 90° WxH 1800x1500 | VNT | 732.31
AF90-18001600 | Stač.alkūnė 90° WxH 1800x1600 | VNT | 759.24
AF90-18001700 | Stač.alkūnė 90° WxH 1800x1700 | VNT | 786.22
AF90-18001800 | Stač.alkūnė 90° WxH 1800x1800 | VNT | 813.12
AF90-18001900 | Stač.alkūnė 90° WxH 1800x1900 | VNT | 840.07
AF90-18002000 | Stač.alkūnė 90° WxH 1800x2000 | VNT | 867.02
AF90-1900450 | Stač.alkūnė 90° WxH 1900x450 | VNT | 483.05
AF90-1900500 | Stač.alkūnė 90° WxH 1900x500 | VNT | 497.09
AF90-1900600 | Stač.alkūnė 90° WxH 1900x600 | VNT | 525.22
AF90-1900700 | Stač.alkūnė 90° WxH 1900x700 | VNT | 553.32
AF90-1900800 | Stač.alkūnė 90° WxH 1900x800 | VNT | 581.47
AF90-1900900 | Stač.alkūnė 90° WxH 1900x900 | VNT | 609.62
AF90-19001000 | Stač.alkūnė 90° WxH 1900x1000 | VNT | 637.73
AF90-19001100 | Stač.alkūnė 90° WxH 1900x1100 | VNT | 665.83
AF90-19001200 | Stač.alkūnė 90° WxH 1900x1200 | VNT | 693.96
AF90-19001300 | Stač.alkūnė 90° WxH 1900x1300 | VNT | 722.11
AF90-19001400 | Stač.alkūnė 90° WxH 1900x1400 | VNT | 750.26
AF90-19001500 | Stač.alkūnė 90° WxH 1900x1500 | VNT | 778.34
AF90-19001600 | Stač.alkūnė 90° WxH 1900x1600 | VNT | 806.47
AF90-19001700 | Stač.alkūnė 90° WxH 1900x1700 | VNT | 834.58
AF90-19001800 | Stač.alkūnė 90° WxH 1900x1800 | VNT | 862.68
AF90-19001900 | Stač.alkūnė 90° WxH 1900x1900 | VNT | 890.83
AF90-19002000 | Stač.alkūnė 90° WxH 1900x2000 | VNT | 918.96
AF90-2000500 | Stač.alkūnė 90° WxH 2000x500 | VNT | 613.54
AF90-2000600 | Stač.alkūnė 90° WxH 2000x600 | VNT | 649.25
AF90-2000700 | Stač.alkūnė 90° WxH 2000x700 | VNT | 685.01
AF90-2000800 | Stač.alkūnė 90° WxH 2000x800 | VNT | 720.74
AF90-2000900 | Stač.alkūnė 90° WxH 2000x900 | VNT | 756.48
AF90-20001000 | Stač.alkūnė 90° WxH 2000x1000 | VNT | 792.24
AF90-20001100 | Stač.alkūnė 90° WxH 2000x1100 | VNT | 827.95
AF90-20001200 | Stač.alkūnė 90° WxH 2000x1200 | VNT | 863.66
AF90-20001300 | Stač.alkūnė 90° WxH 2000x1300 | VNT | 899.47
AF90-20001400 | Stač.alkūnė 90° WxH 2000x1400 | VNT | 935.18
AF90-20001500 | Stač.alkūnė 90° WxH 2000x1500 | VNT | 970.85
AF90-20001600 | Stač.alkūnė 90° WxH 2000x1600 | VNT | 1006.58
AF90-20001700 | Stač.alkūnė 90° WxH 2000x1700 | VNT | 1042.32
AF90-20001800 | Stač.alkūnė 90° WxH 2000x1800 | VNT | 1078.06
AF90-20001900 | Stač.alkūnė 90° WxH 2000x1900 | VNT | 1113.82
AF90-20002000 | Stač.alkūnė 90° WxH 2000x2000 | VNT | 1149.53

## FAP
STAČIAKAMPĖS APEIGOS
FAP-WxH-L-h
Techninė informacija |  |  | Grįžti į turinį
Stačiakampės apeigos gaminamos iš cinkuoto plieno.
Apeigų standumui užtikrinti ir sujungimui naudojami flanšai.
Kai apeigos kraštinė W< 1500 mm, naudojamas flanšas F = 20 mm.
Kai apeigos kraštinė W ≥1500mm, naudojamas flanšas F = 30 mm.
Pardavimo kainos kainyne apskaičiuotos nurodytoms apeigoms. Priklausomai nuo apeigos parametrų (WxH, L, h),
pardavimo kainos bus apskaičiuojamos naujai ir bus pateiktos klientui pagal jo užklausą.
Apeigos t.p. gali būti gaminamos: iš lakšto su aliuminio cinko padengimu, iš nerūdijančio AISI304 arba AISI316L markių
lakštinio plieno. Šių gaminių pardavimo kainos pateikiamos pagal užklausą arba NP gaminių kainyne.
Dėl papildomų gaminių techninių duomenų, deklaracijų, montavimo instrukcijų, bendrosios informacijos žr.internetinį puslapį.
Prekės kodas | Prekės pavadinimas | MV | Kaina EUR be PVM
FAP100100h100 | Stač.apeiga WxH 100x100, L191, h-100 | VNT | 31.03
FAP100150h100 | Stač.apeiga WxH 100x150, L212, h-100 | VNT | 33.17
FAP100200h100 | Stač.apeiga WxH 100x200, L233, h-100 | VNT | 35.42
FAP100250h100 | Stač.apeiga WxH 100x250, L254, h-100 | VNT | 37.9
FAP100300h100 | Stač.apeiga WxH 100x300, L274, h-100 | VNT | 40.54
FAP100350h100 | Stač.apeiga WxH 100x350, L295, h-100 | VNT | 43.39
FAP100400h100 | Stač.apeiga WxH 100x400, L316, h-100 | VNT | 46.44
FAP100450h100 | Stač.apeiga WxH 100x450, L336, h-100 | VNT | 49.7
FAP100500h100 | Stač.apeiga WxH 100x500, L357, h-100 | VNT | 59.93
FAP100600h100 | Stač.apeiga WxH 100x600, L399, h-100 | VNT | 67.39
FAP100700h100 | Stač.apeiga WxH 100x700, L440, h-100 | VNT | 75.67
FAP150100h100 | Stač.apeiga WxH 150x100, L191, h-100 | VNT | 32.59
FAP150150h100 | Stač.apeiga WxH 150x150, L212, h-100 | VNT | 34.75
FAP150200h100 | Stač.apeiga WxH 150x200, L233, h-100 | VNT | 37.08
FAP150250h100 | Stač.apeiga WxH 150x250, L254, h-100 | VNT | 39.65
FAP150300h100 | Stač.apeiga WxH 150x300, L274, h-100 | VNT | 42.38
FAP150350h100 | Stač.apeiga WxH 150x350, L295, h-100 | VNT | 45.36
FAP150400h100 | Stač.apeiga WxH 150x400, L316, h-100 | VNT | 48.55
FAP150450h100 | Stač.apeiga WxH 150x450, L336, h-100 | VNT | 51.84
FAP150500h100 | Stač.apeiga WxH 150x500, L357, h-100 | VNT | 62.09
FAP150600h100 | Stač.apeiga WxH 150x600, L399, h-100 | VNT | 69.86
FAP150700h100 | Stač.apeiga WxH 150x700, L440, h-100 | VNT | 78.29
FAP150800h100 | Stač.apeiga WxH 150x800, L481, h-100 | VNT | 87.48
FAP200100h100 | Stač.apeiga WxH 200x100, L191, h-100 | VNT | 33.96
FAP200150h100 | Stač.apeiga WxH 200x150, L212, h-100 | VNT | 36.29
FAP200200h100 | Stač.apeiga WxH 200x200, L233, h-100 | VNT | 38.76
FAP200250h100 | Stač.apeiga WxH 200x250, L254, h-100 | VNT | 41.42
FAP200300h100 | Stač.apeiga WxH 200x300, L274, h-100 | VNT | 44.28
FAP200350h100 | Stač.apeiga WxH 200x350, L295, h-100 | VNT | 47.3
FAP200400h100 | Stač.apeiga WxH 200x400, L316, h-100 | VNT | 50.54
FAP200450h100 | Stač.apeiga WxH 200x450, L336, h-100 | VNT | 53.93
FAP200500h100 | Stač.apeiga WxH 200x500, L357, h-100 | VNT | 64.37
FAP200600h100 | Stač.apeiga WxH 200x600, L399, h-100 | VNT | 72.26
FAP200700h100 | Stač.apeiga WxH 200x700, L440, h-100 | VNT | 80.95
FAP200800h100 | Stač.apeiga WxH 200x800, L481, h-100 | VNT | 90.29
FAP200900h100 | Stač.apeiga WxH 200x900, L523, h-100 | VNT | 100.61
FAP250100h100 | Stač.apeiga WxH 250x100, L191, h-100 | VNT | 35.45
FAP250150h100 | Stač.apeiga WxH 250x150, L212, h-100 | VNT | 37.87
FAP250200h100 | Stač.apeiga WxH 250x200, L233, h-100 | VNT | 40.42
FAP250250h100 | Stač.apeiga WxH 250x250, L254, h-100 | VNT | 43.22
FAP250300h100 | Stač.apeiga WxH 250x300, L274, h-100 | VNT | 46.13
FAP250350h100 | Stač.apeiga WxH 250x350, L295, h-100 | VNT | 49.27
FAP250400h100 | Stač.apeiga WxH 250x400, L316, h-100 | VNT | 52.63
FAP250450h100 | Stač.apeiga WxH 250x450, L336, h-100 | VNT | 56.11
FAP250500h100 | Stač.apeiga WxH 250x500, L357, h-100 | VNT | 66.6
FAP250600h100 | Stač.apeiga WxH 250x600, L399, h-100 | VNT | 74.74
FAP250700h100 | Stač.apeiga WxH 250x700, L440, h-100 | VNT | 83.54
FAP250800h100 | Stač.apeiga WxH 250x800, L481, h-100 | VNT | 93.14
FAP250900h100 | Stač.apeiga WxH 250x900, L523, h-100 | VNT | 103.68
FAP2501000h100 | Stač.apeiga WxH 250x1000, L564, h-100 | VNT | 119.3
FAP300100h100 | Stač.apeiga WxH 300x100, L191, h-100 | VNT | 36.91
FAP300150h100 | Stač.apeiga WxH 300x150, L212, h-100 | VNT | 39.41
FAP300200h100 | Stač.apeiga WxH 300x200, L233, h-100 | VNT | 42.02
FAP300250h100 | Stač.apeiga WxH 300x250, L254, h-100 | VNT | 44.95
FAP300300h100 | Stač.apeiga WxH 300x300, L274, h-100 | VNT | 47.95
FAP300350h100 | Stač.apeiga WxH 300x350, L295, h-100 | VNT | 51.24
FAP300400h100 | Stač.apeiga WxH 300x400, L316, h-100 | VNT | 54.7
FAP300450h100 | Stač.apeiga WxH 300x450, L336, h-100 | VNT | 58.3
FAP300500h100 | Stač.apeiga WxH 300x500, L357, h-100 | VNT | 68.9
FAP300600h100 | Stač.apeiga WxH 300x600, L399, h-100 | VNT | 77.18
FAP300700h100 | Stač.apeiga WxH 300x700, L440, h-100 | VNT | 86.18
FAP300800h100 | Stač.apeiga WxH 300x800, L481, h-100 | VNT | 96.02
FAP300900h100 | Stač.apeiga WxH 300x900, L523, h-100 | VNT | 106.68
FAP3001000h100 | Stač.apeiga WxH 300x1000, L564, h-100 | VNT | 122.54
FAP3001100h100 | Stač.apeiga WxH 300x1100, L606, h-100 | VNT | 134.76
FAP3001200h100 | Stač.apeiga WxH 300x1200, L647, h-100 | VNT | 147.67
FAP350100h100 | Stač.apeiga WxH 350x100, L191, h-100 | VNT | 38.38
FAP350150h100 | Stač.apeiga WxH 350x150, L212, h-100 | VNT | 40.94
FAP350200h100 | Stač.apeiga WxH 350x200, L233, h-100 | VNT | 43.73
FAP350250h100 | Stač.apeiga WxH 350x250, L254, h-100 | VNT | 46.73
FAP350300h100 | Stač.apeiga WxH 350x300, L274, h-100 | VNT | 49.8
FAP350350h100 | Stač.apeiga WxH 350x350, L295, h-100 | VNT | 53.14
FAP350400h100 | Stač.apeiga WxH 350x400, L316, h-100 | VNT | 56.76
FAP350450h100 | Stač.apeiga WxH 350x450, L336, h-100 | VNT | 60.46
FAP350500h100 | Stač.apeiga WxH 350x500, L357, h-100 | VNT | 71.11
FAP350600h100 | Stač.apeiga WxH 350x600, L399, h-100 | VNT | 79.61
FAP350700h100 | Stač.apeiga WxH 350x700, L440, h-100 | VNT | 88.85
FAP350800h100 | Stač.apeiga WxH 350x800, L481, h-100 | VNT | 98.83
FAP350900h100 | Stač.apeiga WxH 350x900, L523, h-100 | VNT | 109.73
FAP3501000h100 | Stač.apeiga WxH 350x1000, L564, h-100 | VNT | 125.78
FAP3501100h100 | Stač.apeiga WxH 350x1100, L606, h-100 | VNT | 138.22
FAP3501200h100 | Stač.apeiga WxH 350x1200, L647, h-100 | VNT | 151.32
FAP3501300h100 | Stač.apeiga WxH 350x1300, L688, h-100 | VNT | 171.26
FAP3501400h100 | Stač.apeiga WxH 350x1400, L730, h-100 | VNT | 186.79
FAP400100h100 | Stač.apeiga WxH 400x100, L191, h-100 | VNT | 39.84
FAP400150h100 | Stač.apeiga WxH 400x150, L212, h-100 | VNT | 42.5
FAP400200h100 | Stač.apeiga WxH 400x200, L233, h-100 | VNT | 45.38
FAP400250h100 | Stač.apeiga WxH 400x250, L254, h-100 | VNT | 48.46
FAP400300h100 | Stač.apeiga WxH 400x300, L274, h-100 | VNT | 51.7
FAP400350h100 | Stač.apeiga WxH 400x350, L295, h-100 | VNT | 55.1
FAP400400h100 | Stač.apeiga WxH 400x400, L316, h-100 | VNT | 58.8
FAP400450h100 | Stač.apeiga WxH 400x450, L336, h-100 | VNT | 62.52
FAP400500h100 | Stač.apeiga WxH 400x500, L357, h-100 | VNT | 73.39
FAP400600h100 | Stač.apeiga WxH 400x600, L399, h-100 | VNT | 82.1
FAP400700h100 | Stač.apeiga WxH 400x700, L440, h-100 | VNT | 91.49
FAP400800h100 | Stač.apeiga WxH 400x800, L481, h-100 | VNT | 101.66
FAP400900h100 | Stač.apeiga WxH 400x900, L523, h-100 | VNT | 112.78
FAP4001000h100 | Stač.apeiga WxH 400x1000, L564, h-100 | VNT | 128.95
FAP4001100h100 | Stač.apeiga WxH 400x1100, L606, h-100 | VNT | 141.65
FAP4001200h100 | Stač.apeiga WxH 400x1200, L647, h-100 | VNT | 154.94
FAP4001300h100 | Stač.apeiga WxH 400x1300, L688, h-100 | VNT | 175.2
FAP4001400h100 | Stač.apeiga WxH 400x1400, L730, h-100 | VNT | 190.99
FAP4001500h100 | Stač.apeiga WxH 400x1500, L781, h-100 | VNT | 248.23
FAP4001600h100 | Stač.apeiga WxH 400x1600, L823, h-100 | VNT | 277.61
FAP450100h100 | Stač.apeiga WxH 450x100, L191, h-100 | VNT | 41.28
FAP450150h100 | Stač.apeiga WxH 450x150, L212, h-100 | VNT | 44.04
FAP450200h100 | Stač.apeiga WxH 450x200, L233, h-100 | VNT | 47.04
FAP450250h100 | Stač.apeiga WxH 450x250, L254, h-100 | VNT | 50.26
FAP450300h100 | Stač.apeiga WxH 450x300, L274, h-100 | VNT | 53.54
FAP450350h100 | Stač.apeiga WxH 450x350, L295, h-100 | VNT | 57.07
FAP450400h100 | Stač.apeiga WxH 450x400, L316, h-100 | VNT | 60.82
FAP450450h100 | Stač.apeiga WxH 450x450, L336, h-100 | VNT | 64.7
FAP450500h100 | Stač.apeiga WxH 450x500, L357, h-100 | VNT | 75.62
FAP450600h100 | Stač.apeiga WxH 450x600, L399, h-100 | VNT | 84.55
FAP450700h100 | Stač.apeiga WxH 450x700, L440, h-100 | VNT | 94.15
FAP450800h100 | Stač.apeiga WxH 450x800, L481, h-100 | VNT | 104.5
FAP450900h100 | Stač.apeiga WxH 450x900, L523, h-100 | VNT | 115.78
FAP4501000h100 | Stač.apeiga WxH 450x1000, L564, h-100 | VNT | 132.22
FAP4501100h100 | Stač.apeiga WxH 450x1100, L606, h-100 | VNT | 145.08
FAP4501200h100 | Stač.apeiga WxH 450x1200, L647, h-100 | VNT | 158.59
FAP4501300h100 | Stač.apeiga WxH 450x1300, L688, h-100 | VNT | 179.21
FAP4501400h100 | Stač.apeiga WxH 450x1400, L730, h-100 | VNT | 195.14
FAP4501500h100 | Stač.apeiga WxH 450x1500, L781, h-100 | VNT | 253.01
FAP4501600h100 | Stač.apeiga WxH 450x1600, L823, h-100 | VNT | 282.79
FAP4501700h100 | Stač.apeiga WxH 450x1700, L864, h-100 | VNT | 302.66
FAP4501800h100 | Stač.apeiga WxH 450x1800, L906, h-100 | VNT | 323.64
FAP500100h100 | Stač.apeiga WxH 500x100, L191, h-100 | VNT | 49.46
FAP500150h100 | Stač.apeiga WxH 500x150, L212, h-100 | VNT | 52.34
FAP500200h100 | Stač.apeiga WxH 500x200, L233, h-100 | VNT | 55.42
FAP500250h100 | Stač.apeiga WxH 500x250, L254, h-100 | VNT | 58.73
FAP500300h100 | Stač.apeiga WxH 500x300, L274, h-100 | VNT | 62.11
FAP500350h100 | Stač.apeiga WxH 500x350, L295, h-100 | VNT | 65.74
FAP500400h100 | Stač.apeiga WxH 500x400, L316, h-100 | VNT | 69.65
FAP500450h100 | Stač.apeiga WxH 500x450, L336, h-100 | VNT | 73.58
FAP500500h100 | Stač.apeiga WxH 500x500, L357, h-100 | VNT | 77.83
FAP500600h100 | Stač.apeiga WxH 500x600, L399, h-100 | VNT | 86.98
FAP500700h100 | Stač.apeiga WxH 500x700, L440, h-100 | VNT | 96.77
FAP500800h100 | Stač.apeiga WxH 500x800, L481, h-100 | VNT | 107.35
FAP500900h100 | Stač.apeiga WxH 500x900, L523, h-100 | VNT | 118.85
FAP5001000h100 | Stač.apeiga WxH 500x1000, L564, h-100 | VNT | 135.43
FAP5001100h100 | Stač.apeiga WxH 500x1100, L606, h-100 | VNT | 148.51
FAP5001200h100 | Stač.apeiga WxH 500x1200, L647, h-100 | VNT | 162.24
FAP5001300h100 | Stač.apeiga WxH 500x1300, L688, h-100 | VNT | 183.26
FAP5001400h100 | Stač.apeiga WxH 500x1400, L730, h-100 | VNT | 199.44
FAP5001500h100 | Stač.apeiga WxH 500x1500, L781, h-100 | VNT | 257.76
FAP5001600h100 | Stač.apeiga WxH 500x1600, L823, h-100 | VNT | 288.12
FAP5001700h100 | Stač.apeiga WxH 500x1700, L864, h-100 | VNT | 308.11
FAP5001800h100 | Stač.apeiga WxH 500x1800, L906, h-100 | VNT | 329.28
FAP5001900h100 | Stač.apeiga WxH 500x1900, L947, h-100 | VNT | 351.12
FAP5002000h100 | Stač.apeiga WxH 500x2000, L988, h-100 | VNT | 396.26
FAP600100h100 | Stač.apeiga WxH 600x100, L191, h-100 | VNT | 52.44
FAP600150h100 | Stač.apeiga WxH 600x150, L212, h-100 | VNT | 55.49
FAP600200h100 | Stač.apeiga WxH 600x200, L233, h-100 | VNT | 58.8
FAP600250h100 | Stač.apeiga WxH 600x250, L254, h-100 | VNT | 62.26
FAP600300h100 | Stač.apeiga WxH 600x300, L274, h-100 | VNT | 65.83
FAP600350h100 | Stač.apeiga WxH 600x350, L295, h-100 | VNT | 69.62
FAP600400h100 | Stač.apeiga WxH 600x400, L316, h-100 | VNT | 73.7
FAP600450h100 | Stač.apeiga WxH 600x450, L336, h-100 | VNT | 77.88
FAP600500h100 | Stač.apeiga WxH 600x500, L357, h-100 | VNT | 82.32
FAP600600h100 | Stač.apeiga WxH 600x600, L399, h-100 | VNT | 91.85
FAP600700h100 | Stač.apeiga WxH 600x700, L440, h-100 | VNT | 102.02
FAP600800h100 | Stač.apeiga WxH 600x800, L481, h-100 | VNT | 112.99
FAP600900h100 | Stač.apeiga WxH 600x900, L523, h-100 | VNT | 124.9
FAP6001000h100 | Stač.apeiga WxH 600x1000, L564, h-100 | VNT | 141.89
FAP6001100h100 | Stač.apeiga WxH 600x1100, L606, h-100 | VNT | 155.38
FAP6001200h100 | Stač.apeiga WxH 600x1200, L647, h-100 | VNT | 169.49
FAP6001300h100 | Stač.apeiga WxH 600x1300, L688, h-100 | VNT | 191.21
FAP6001400h100 | Stač.apeiga WxH 600x1400, L730, h-100 | VNT | 207.82
FAP6001500h100 | Stač.apeiga WxH 600x1500, L781, h-100 | VNT | 267.29
FAP6001600h100 | Stač.apeiga WxH 600x1600, L823, h-100 | VNT | 298.63
FAP6001700h100 | Stač.apeiga WxH 600x1700, L864, h-100 | VNT | 319.08
FAP6001800h100 | Stač.apeiga WxH 600x1800, L906, h-100 | VNT | 340.7
FAP6001900h100 | Stač.apeiga WxH 600x1900, L947, h-100 | VNT | 362.93
FAP6002000h100 | Stač.apeiga WxH 600x2000, L988, h-100 | VNT | 408.53
FAP700100h100 | Stač.apeiga WxH 700x100, L191, h-100 | VNT | 55.37
FAP700150h100 | Stač.apeiga WxH 700x150, L212, h-100 | VNT | 58.63
FAP700200h100 | Stač.apeiga WxH 700x200, L233, h-100 | VNT | 62.06
FAP700250h100 | Stač.apeiga WxH 700x250, L254, h-100 | VNT | 65.71
FAP700300h100 | Stač.apeiga WxH 700x300, L274, h-100 | VNT | 69.5
FAP700350h100 | Stač.apeiga WxH 700x350, L295, h-100 | VNT | 73.56
FAP700400h100 | Stač.apeiga WxH 700x400, L316, h-100 | VNT | 77.88
FAP700450h100 | Stač.apeiga WxH 700x450, L336, h-100 | VNT | 82.2
FAP700500h100 | Stač.apeiga WxH 700x500, L357, h-100 | VNT | 86.83
FAP700600h100 | Stač.apeiga WxH 700x600, L399, h-100 | VNT | 96.79
FAP700700h100 | Stač.apeiga WxH 700x700, L440, h-100 | VNT | 107.3
FAP700800h100 | Stač.apeiga WxH 700x800, L481, h-100 | VNT | 118.63
FAP700900h100 | Stač.apeiga WxH 700x900, L523, h-100 | VNT | 130.94
FAP7001000h100 | Stač.apeiga WxH 700x1000, L564, h-100 | VNT | 148.34
FAP7001100h100 | Stač.apeiga WxH 700x1100, L606, h-100 | VNT | 162.22
FAP7001200h100 | Stač.apeiga WxH 700x1200, L647, h-100 | VNT | 176.69
FAP7001300h100 | Stač.apeiga WxH 700x1300, L688, h-100 | VNT | 199.18
FAP7001400h100 | Stač.apeiga WxH 700x1400, L730, h-100 | VNT | 216.22
FAP7001500h100 | Stač.apeiga WxH 700x1500, L781, h-100 | VNT | 276.82
FAP7001600h100 | Stač.apeiga WxH 700x1600, L823, h-100 | VNT | 309.12
FAP7001700h100 | Stač.apeiga WxH 700x1700, L864, h-100 | VNT | 330
FAP7001800h100 | Stač.apeiga WxH 700x1800, L906, h-100 | VNT | 352.08
FAP7001900h100 | Stač.apeiga WxH 700x1900, L947, h-100 | VNT | 374.76
FAP7002000h100 | Stač.apeiga WxH 700x2000, L988, h-100 | VNT | 420.77
FAP800150h100 | Stač.apeiga WxH 800x150, L212, h-100 | VNT | 61.7
FAP800200h100 | Stač.apeiga WxH 800x200, L233, h-100 | VNT | 65.38
FAP800250h100 | Stač.apeiga WxH 800x250, L254, h-100 | VNT | 69.31
FAP800300h100 | Stač.apeiga WxH 800x300, L274, h-100 | VNT | 73.2
FAP800350h100 | Stač.apeiga WxH 800x350, L295, h-100 | VNT | 77.5
FAP800400h100 | Stač.apeiga WxH 800x400, L316, h-100 | VNT | 81.91
FAP800450h100 | Stač.apeiga WxH 800x450, L336, h-100 | VNT | 86.5
FAP800500h100 | Stač.apeiga WxH 800x500, L357, h-100 | VNT | 91.34
FAP800600h100 | Stač.apeiga WxH 800x600, L399, h-100 | VNT | 101.66
FAP800700h100 | Stač.apeiga WxH 800x700, L440, h-100 | VNT | 112.66
FAP800800h100 | Stač.apeiga WxH 800x800, L481, h-100 | VNT | 124.34
FAP800900h100 | Stač.apeiga WxH 800x900, L523, h-100 | VNT | 137.02
FAP8001000h100 | Stač.apeiga WxH 800x1000, L564, h-100 | VNT | 154.85
FAP8001100h100 | Stač.apeiga WxH 800x1100, L606, h-100 | VNT | 169.13
FAP8001200h100 | Stač.apeiga WxH 800x1200, L647, h-100 | VNT | 183.94
FAP8001300h100 | Stač.apeiga WxH 800x1300, L688, h-100 | VNT | 207.14
FAP8001400h100 | Stač.apeiga WxH 800x1400, L730, h-100 | VNT | 224.59
FAP8001500h100 | Stač.apeiga WxH 800x1500, L781, h-100 | VNT | 286.3
FAP8001600h100 | Stač.apeiga WxH 800x1600, L823, h-100 | VNT | 319.58
FAP8001700h100 | Stač.apeiga WxH 800x1700, L864, h-100 | VNT | 340.9
FAP8001800h100 | Stač.apeiga WxH 800x1800, L906, h-100 | VNT | 363.43
FAP8001900h100 | Stač.apeiga WxH 800x1900, L947, h-100 | VNT | 386.57
FAP8002000h100 | Stač.apeiga WxH 800x2000, L988, h-100 | VNT | 433.03
FAP900200h100 | Stač.apeiga WxH 900x200, L233, h-100 | VNT | 68.71
FAP900250h100 | Stač.apeiga WxH 900x250, L254, h-100 | VNT | 72.77
FAP900300h100 | Stač.apeiga WxH 900x300, L274, h-100 | VNT | 76.9
FAP900350h100 | Stač.apeiga WxH 900x350, L295, h-100 | VNT | 81.41
FAP900400h100 | Stač.apeiga WxH 900x400, L316, h-100 | VNT | 86.06
FAP900450h100 | Stač.apeiga WxH 900x450, L336, h-100 | VNT | 90.79
FAP900500h100 | Stač.apeiga WxH 900x500, L357, h-100 | VNT | 95.88
FAP900600h100 | Stač.apeiga WxH 900x600, L399, h-100 | VNT | 106.54
FAP900700h100 | Stač.apeiga WxH 900x700, L440, h-100 | VNT | 117.89
FAP900800h100 | Stač.apeiga WxH 900x800, L481, h-100 | VNT | 129.98
FAP900900h100 | Stač.apeiga WxH 900x900, L523, h-100 | VNT | 143.11
FAP9001000h100 | Stač.apeiga WxH 900x1000, L564, h-100 | VNT | 161.28
FAP9001100h100 | Stač.apeiga WxH 900x1100, L606, h-100 | VNT | 175.92
FAP9001200h100 | Stač.apeiga WxH 900x1200, L647, h-100 | VNT | 191.16
FAP9001300h100 | Stač.apeiga WxH 900x1300, L688, h-100 | VNT | 215.14
FAP9001400h100 | Stač.apeiga WxH 900x1400, L730, h-100 | VNT | 233.02
FAP9001500h100 | Stač.apeiga WxH 900x1500, L781, h-100 | VNT | 295.82
FAP9001600h100 | Stač.apeiga WxH 900x1600, L823, h-100 | VNT | 330.05
FAP9001700h100 | Stač.apeiga WxH 900x1700, L864, h-100 | VNT | 351.86
FAP9001800h100 | Stač.apeiga WxH 900x1800, L906, h-100 | VNT | 374.81
FAP9001900h100 | Stač.apeiga WxH 900x1900, L947, h-100 | VNT | 398.42
FAP9002000h100 | Stač.apeiga WxH 900x2000, L988, h-100 | VNT | 445.32
FAP1000250h100 | Stač.apeiga WxH 1000x250, L254, h-100 | VNT | 80.83
FAP1000300h100 | Stač.apeiga WxH 1000x300, L274, h-100 | VNT | 85.15
FAP1000350h100 | Stač.apeiga WxH 1000x350, L295, h-100 | VNT | 89.78
FAP1000400h100 | Stač.apeiga WxH 1000x400, L316, h-100 | VNT | 94.68
FAP1000450h100 | Stač.apeiga WxH 1000x450, L336, h-100 | VNT | 99.5
FAP1000500h100 | Stač.apeiga WxH 1000x500, L357, h-100 | VNT | 104.86
FAP1000600h100 | Stač.apeiga WxH 1000x600, L399, h-100 | VNT | 115.92
FAP1000700h100 | Stač.apeiga WxH 1000x700, L440, h-100 | VNT | 127.63
FAP1000800h100 | Stač.apeiga WxH 1000x800, L481, h-100 | VNT | 140.18
FAP1000900h100 | Stač.apeiga WxH 1000x900, L523, h-100 | VNT | 153.65
FAP10001000h100 | Stač.apeiga WxH 1000x1000, L564, h-100 | VNT | 167.74
FAP10001100h100 | Stač.apeiga WxH 1000x1100, L606, h-100 | VNT | 182.81
FAP10001200h100 | Stač.apeiga WxH 1000x1200, L647, h-100 | VNT | 198.41
FAP10001300h100 | Stač.apeiga WxH 1000x1300, L688, h-100 | VNT | 223.1
FAP10001400h100 | Stač.apeiga WxH 1000x1400, L730, h-100 | VNT | 241.42
FAP10001500h100 | Stač.apeiga WxH 1000x1500, L781, h-100 | VNT | 305.38
FAP10001600h100 | Stač.apeiga WxH 1000x1600, L823, h-100 | VNT | 340.54
FAP10001700h100 | Stač.apeiga WxH 1000x1700, L864, h-100 | VNT | 362.78
FAP10001800h100 | Stač.apeiga WxH 1000x1800, L906, h-100 | VNT | 386.23
FAP10001900h100 | Stač.apeiga WxH 1000x1900, L947, h-100 | VNT | 410.21
FAP10002000h100 | Stač.apeiga WxH 1000x2000, L988, h-100 | VNT | 457.54
FAP1100300h100 | Stač.apeiga WxH 1100x300, L274, h-100 | VNT | 88.85
FAP1100350h100 | Stač.apeiga WxH 1100x350, L295, h-100 | VNT | 93.67
FAP1100400h100 | Stač.apeiga WxH 1100x400, L316, h-100 | VNT | 98.76
FAP1100450h100 | Stač.apeiga WxH 1100x450, L336, h-100 | VNT | 103.85
FAP1100500h100 | Stač.apeiga WxH 1100x500, L357, h-100 | VNT | 109.32
FAP1100600h100 | Stač.apeiga WxH 1100x600, L399, h-100 | VNT | 120.79
FAP1100700h100 | Stač.apeiga WxH 1100x700, L440, h-100 | VNT | 132.98
FAP1100800h100 | Stač.apeiga WxH 1100x800, L481, h-100 | VNT | 145.8
FAP1100900h100 | Stač.apeiga WxH 1100x900, L523, h-100 | VNT | 159.72
FAP11001000h100 | Stač.apeiga WxH 1100x1000, L564, h-100 | VNT | 174.19
FAP11001100h100 | Stač.apeiga WxH 1100x1100, L606, h-100 | VNT | 189.62
FAP11001200h100 | Stač.apeiga WxH 1100x1200, L647, h-100 | VNT | 205.7
FAP11001300h100 | Stač.apeiga WxH 1100x1300, L688, h-100 | VNT | 231.1
FAP11001400h100 | Stač.apeiga WxH 1100x1400, L730, h-100 | VNT | 249.82
FAP11001500h100 | Stač.apeiga WxH 1100x1500, L781, h-100 | VNT | 314.93
FAP11001600h100 | Stač.apeiga WxH 1100x1600, L823, h-100 | VNT | 351.05
FAP11001700h100 | Stač.apeiga WxH 1100x1700, L864, h-100 | VNT | 373.68
FAP11001800h100 | Stač.apeiga WxH 1100x1800, L906, h-100 | VNT | 397.58
FAP11001900h100 | Stač.apeiga WxH 1100x1900, L947, h-100 | VNT | 422.02
FAP11002000h100 | Stač.apeiga WxH 1100x2000, L988, h-100 | VNT | 469.78
FAP1200300h100 | Stač.apeiga WxH 1200x300, L274, h-100 | VNT | 92.57
FAP1200350h100 | Stač.apeiga WxH 1200x350, L295, h-100 | VNT | 97.61
FAP1200400h100 | Stač.apeiga WxH 1200x400, L316, h-100 | VNT | 102.84
FAP1200450h100 | Stač.apeiga WxH 1200x450, L336, h-100 | VNT | 108.14
FAP1200500h100 | Stač.apeiga WxH 1200x500, L357, h-100 | VNT | 113.81
FAP1200600h100 | Stač.apeiga WxH 1200x600, L399, h-100 | VNT | 125.71
FAP1200700h100 | Stač.apeiga WxH 1200x700, L440, h-100 | VNT | 138.22
FAP1200800h100 | Stač.apeiga WxH 1200x800, L481, h-100 | VNT | 151.54
FAP1200900h100 | Stač.apeiga WxH 1200x900, L523, h-100 | VNT | 165.77
FAP12001000h100 | Stač.apeiga WxH 1200x1000, L564, h-100 | VNT | 180.62
FAP12001100h100 | Stač.apeiga WxH 1200x1100, L606, h-100 | VNT | 196.54
FAP12001200h100 | Stač.apeiga WxH 1200x1200, L647, h-100 | VNT | 212.9
FAP12001300h100 | Stač.apeiga WxH 1200x1300, L688, h-100 | VNT | 239.04
FAP12001400h100 | Stač.apeiga WxH 1200x1400, L730, h-100 | VNT | 258.22
FAP12001500h100 | Stač.apeiga WxH 1200x1500, L781, h-100 | VNT | 324.36
FAP12001600h100 | Stač.apeiga WxH 1200x1600, L823, h-100 | VNT | 361.54
FAP12001700h100 | Stač.apeiga WxH 1200x1700, L864, h-100 | VNT | 384.62
FAP12001800h100 | Stač.apeiga WxH 1200x1800, L906, h-100 | VNT | 408.94
FAP12001900h100 | Stač.apeiga WxH 1200x1900, L947, h-100 | VNT | 433.85
FAP12002000h100 | Stač.apeiga WxH 1200x2000, L988, h-100 | VNT | 482.04
FAP1300350h100 | Stač.apeiga WxH 1300x350, L295, h-100 | VNT | 104.04
FAP1300400h100 | Stač.apeiga WxH 1300x400, L316, h-100 | VNT | 109.8
FAP1300450h100 | Stač.apeiga WxH 1300x450, L336, h-100 | VNT | 115.54
FAP1300500h100 | Stač.apeiga WxH 1300x500, L357, h-100 | VNT | 121.68
FAP1300600h100 | Stač.apeiga WxH 1300x600, L399, h-100 | VNT | 134.59
FAP1300700h100 | Stač.apeiga WxH 1300x700, L440, h-100 | VNT | 148.1
FAP1300800h100 | Stač.apeiga WxH 1300x800, L481, h-100 | VNT | 162.43
FAP1300900h100 | Stač.apeiga WxH 1300x900, L523, h-100 | VNT | 177.84
FAP13001000h100 | Stač.apeiga WxH 1300x1000, L564, h-100 | VNT | 193.85
FAP13001100h100 | Stač.apeiga WxH 1300x1100, L606, h-100 | VNT | 210.96
FAP13001200h100 | Stač.apeiga WxH 1300x1200, L647, h-100 | VNT | 228.53
FAP13001300h100 | Stač.apeiga WxH 1300x1300, L688, h-100 | VNT | 247.03
FAP13001400h100 | Stač.apeiga WxH 1300x1400, L730, h-100 | VNT | 266.59
FAP13001500h100 | Stač.apeiga WxH 1300x1500, L781, h-100 | VNT | 333.94
FAP13001600h100 | Stač.apeiga WxH 1300x1600, L823, h-100 | VNT | 372.05
FAP13001700h100 | Stač.apeiga WxH 1300x1700, L864, h-100 | VNT | 395.57
FAP13001800h100 | Stač.apeiga WxH 1300x1800, L906, h-100 | VNT | 420.31
FAP13001900h100 | Stač.apeiga WxH 1300x1900, L947, h-100 | VNT | 445.66
FAP13002000h100 | Stač.apeiga WxH 1300x2000, L988, h-100 | VNT | 494.3
FAP1400350h100 | Stač.apeiga WxH 1400x350, L295, h-100 | VNT | 108.07
FAP1400400h100 | Stač.apeiga WxH 1400x400, L316, h-100 | VNT | 114.05
FAP1400450h100 | Stač.apeiga WxH 1400x450, L336, h-100 | VNT | 119.98
FAP1400500h100 | Stač.apeiga WxH 1400x500, L357, h-100 | VNT | 126.31
FAP1400600h100 | Stač.apeiga WxH 1400x600, L399, h-100 | VNT | 139.63
FAP1400700h100 | Stač.apeiga WxH 1400x700, L440, h-100 | VNT | 153.6
FAP1400800h100 | Stač.apeiga WxH 1400x800, L481, h-100 | VNT | 168.34
FAP1400900h100 | Stač.apeiga WxH 1400x900, L523, h-100 | VNT | 184.22
FAP14001000h100 | Stač.apeiga WxH 1400x1000, L564, h-100 | VNT | 200.59
FAP14001100h100 | Stač.apeiga WxH 1400x1100, L606, h-100 | VNT | 218.06
FAP14001200h100 | Stač.apeiga WxH 1400x1200, L647, h-100 | VNT | 236.16
FAP14001300h100 | Stač.apeiga WxH 1400x1300, L688, h-100 | VNT | 255.02
FAP14001400h100 | Stač.apeiga WxH 1400x1400, L730, h-100 | VNT | 275.02
FAP14001500h100 | Stač.apeiga WxH 1400x1500, L781, h-100 | VNT | 343.44
FAP14001600h100 | Stač.apeiga WxH 1400x1600, L823, h-100 | VNT | 382.56
FAP14001700h100 | Stač.apeiga WxH 1400x1700, L864, h-100 | VNT | 406.56
FAP14001800h100 | Stač.apeiga WxH 1400x1800, L906, h-100 | VNT | 431.74
FAP14001900h100 | Stač.apeiga WxH 1400x1900, L947, h-100 | VNT | 457.51
FAP14002000h100 | Stač.apeiga WxH 1400x2000, L988, h-100 | VNT | 506.52
FAP1500400h100 | Stač.apeiga WxH 1500x400, L326, h-100 | VNT | 159.14
FAP1500450h100 | Stač.apeiga WxH 1500x450, L346, h-100 | VNT | 165.65
FAP1500500h100 | Stač.apeiga WxH 1500x500, L367, h-100 | VNT | 172.51
FAP1500600h100 | Stač.apeiga WxH 1500x600, L409, h-100 | VNT | 186.96
FAP1500700h100 | Stač.apeiga WxH 1500x700, L450, h-100 | VNT | 202.08
FAP1500800h100 | Stač.apeiga WxH 1500x800, L491, h-100 | VNT | 217.92
FAP1500900h100 | Stač.apeiga WxH 1500x900, L533, h-100 | VNT | 234.89
FAP15001000h100 | Stač.apeiga WxH 1500x1000, L574, h-100 | VNT | 252.38
FAP15001100h100 | Stač.apeiga WxH 1500x1100, L616, h-100 | VNT | 270.98
FAP15001200h100 | Stač.apeiga WxH 1500x1200, L657, h-100 | VNT | 290.18
FAP15001300h100 | Stač.apeiga WxH 1500x1300, L698, h-100 | VNT | 310.22
FAP15001400h100 | Stač.apeiga WxH 1500x1400, L740, h-100 | VNT | 331.3
FAP15001500h100 | Stač.apeiga WxH 1500x1500, L781, h-100 | VNT | 373.99
FAP15001600h100 | Stač.apeiga WxH 1500x1600, L823, h-100 | VNT | 414.38
FAP15001700h100 | Stač.apeiga WxH 1500x1700, L864, h-100 | VNT | 439.15
FAP15001800h100 | Stač.apeiga WxH 1500x1800, L906, h-100 | VNT | 465.17
FAP15001900h100 | Stač.apeiga WxH 1500x1900, L947, h-100 | VNT | 491.71
FAP15002000h100 | Stač.apeiga WxH 1500x2000, L988, h-100 | VNT | 541.61
FAP1600400h100 | Stač.apeiga WxH 1600x400, L326, h-100 | VNT | 168.19
FAP1600450h100 | Stač.apeiga WxH 1600x450, L346, h-100 | VNT | 175.27
FAP1600500h100 | Stač.apeiga WxH 1600x500, L367, h-100 | VNT | 182.86
FAP1600600h100 | Stač.apeiga WxH 1600x600, L409, h-100 | VNT | 198.55
FAP1600700h100 | Stač.apeiga WxH 1600x700, L450, h-100 | VNT | 215.04
FAP1600800h100 | Stač.apeiga WxH 1600x800, L491, h-100 | VNT | 232.3
FAP1600900h100 | Stač.apeiga WxH 1600x900, L533, h-100 | VNT | 250.75
FAP16001000h100 | Stač.apeiga WxH 1600x1000, L574, h-100 | VNT | 269.74
FAP16001100h100 | Stač.apeiga WxH 1600x1100, L616, h-100 | VNT | 289.97
FAP16001200h100 | Stač.apeiga WxH 1600x1200, L657, h-100 | VNT | 310.78
FAP16001300h100 | Stač.apeiga WxH 1600x1300, L698, h-100 | VNT | 332.5
FAP16001400h100 | Stač.apeiga WxH 1600x1400, L740, h-100 | VNT | 355.39
FAP16001500h100 | Stač.apeiga WxH 1600x1500, L781, h-100 | VNT | 400.2
FAP16001600h100 | Stač.apeiga WxH 1600x1600, L823, h-100 | VNT | 424.87
FAP16001700h100 | Stač.apeiga WxH 1600x1700, L864, h-100 | VNT | 450.1
FAP16001800h100 | Stač.apeiga WxH 1600x1800, L906, h-100 | VNT | 476.57
FAP16001900h100 | Stač.apeiga WxH 1600x1900, L947, h-100 | VNT | 503.54
FAP16002000h100 | Stač.apeiga WxH 1600x2000, L988, h-100 | VNT | 553.87
FAP1700450h100 | Stač.apeiga WxH 1700x450, L346, h-100 | VNT | 180.38
FAP1700500h100 | Stač.apeiga WxH 1700x500, L367, h-100 | VNT | 188.04
FAP1700600h100 | Stač.apeiga WxH 1700x600, L409, h-100 | VNT | 204.34
FAP1700700h100 | Stač.apeiga WxH 1700x700, L450, h-100 | VNT | 221.16
FAP1700800h100 | Stač.apeiga WxH 1700x800, L491, h-100 | VNT | 238.87
FAP1700900h100 | Stač.apeiga WxH 1700x900, L533, h-100 | VNT | 257.71
FAP17001000h100 | Stač.apeiga WxH 1700x1000, L574, h-100 | VNT | 277.27
FAP17001100h100 | Stač.apeiga WxH 1700x1100, L616, h-100 | VNT | 297.96
FAP17001200h100 | Stač.apeiga WxH 1700x1200, L657, h-100 | VNT | 319.15
FAP17001300h100 | Stač.apeiga WxH 1700x1300, L698, h-100 | VNT | 341.3
FAP17001400h100 | Stač.apeiga WxH 1700x1400, L740, h-100 | VNT | 364.66
FAP17001500h100 | Stač.apeiga WxH 1700x1500, L781, h-100 | VNT | 410.26
FAP17001600h100 | Stač.apeiga WxH 1700x1600, L823, h-100 | VNT | 435.36
FAP17001700h100 | Stač.apeiga WxH 1700x1700, L864, h-100 | VNT | 461.04
FAP17001800h100 | Stač.apeiga WxH 1700x1800, L906, h-100 | VNT | 487.92
FAP17001900h100 | Stač.apeiga WxH 1700x1900, L947, h-100 | VNT | 515.38
FAP17002000h100 | Stač.apeiga WxH 1700x2000, L988, h-100 | VNT | 566.14
FAP1800500h100 | Stač.apeiga WxH 1800x500, L367, h-100 | VNT | 193.37
FAP1800600h100 | Stač.apeiga WxH 1800x600, L409, h-100 | VNT | 210.05
FAP1800700h100 | Stač.apeiga WxH 1800x700, L450, h-100 | VNT | 227.35
FAP1800800h100 | Stač.apeiga WxH 1800x800, L491, h-100 | VNT | 245.5
FAP1800900h100 | Stač.apeiga WxH 1800x900, L533, h-100 | VNT | 264.77
FAP18001000h100 | Stač.apeiga WxH 1800x1000, L574, h-100 | VNT | 284.76
FAP18001100h100 | Stač.apeiga WxH 1800x1100, L616, h-100 | VNT | 305.83
FAP18001200h100 | Stač.apeiga WxH 1800x1200, L657, h-100 | VNT | 327.55
FAP18001300h100 | Stač.apeiga WxH 1800x1300, L698, h-100 | VNT | 350.09
FAP18001400h100 | Stač.apeiga WxH 1800x1400, L740, h-100 | VNT | 373.87
FAP18001500h100 | Stač.apeiga WxH 1800x1500, L781, h-100 | VNT | 420.31
FAP18001600h100 | Stač.apeiga WxH 1800x1600, L823, h-100 | VNT | 445.87
FAP18001700h100 | Stač.apeiga WxH 1800x1700, L864, h-100 | VNT | 471.94
FAP18001800h100 | Stač.apeiga WxH 1800x1800, L906, h-100 | VNT | 499.34
FAP18001900h100 | Stač.apeiga WxH 1800x1900, L947, h-100 | VNT | 527.14
FAP18002000h100 | Stač.apeiga WxH 1800x2000, L988, h-100 | VNT | 578.38
FAP1900500h100 | Stač.apeiga WxH 1900x500, L367, h-100 | VNT | 198.62
FAP1900600h100 | Stač.apeiga WxH 1900x600, L409, h-100 | VNT | 215.76
FAP1900700h100 | Stač.apeiga WxH 1900x700, L450, h-100 | VNT | 233.47
FAP1900800h100 | Stač.apeiga WxH 1900x800, L491, h-100 | VNT | 252.05
FAP1900900h100 | Stač.apeiga WxH 1900x900, L533, h-100 | VNT | 271.85
FAP19001000h100 | Stač.apeiga WxH 1900x1000, L574, h-100 | VNT | 292.22
FAP19001100h100 | Stač.apeiga WxH 1900x1100, L616, h-100 | VNT | 313.8
FAP19001200h100 | Stač.apeiga WxH 1900x1200, L657, h-100 | VNT | 335.86
FAP19001300h100 | Stač.apeiga WxH 1900x1300, L698, h-100 | VNT | 358.87
FAP19001400h100 | Stač.apeiga WxH 1900x1400, L740, h-100 | VNT | 383.16
FAP19001500h100 | Stač.apeiga WxH 1900x1500, L781, h-100 | VNT | 430.37
FAP19001600h100 | Stač.apeiga WxH 1900x1600, L823, h-100 | VNT | 456.41
FAP19001700h100 | Stač.apeiga WxH 1900x1700, L864, h-100 | VNT | 482.86
FAP19001800h100 | Stač.apeiga WxH 1900x1800, L906, h-100 | VNT | 510.67
FAP19001900h100 | Stač.apeiga WxH 1900x1900, L947, h-100 | VNT | 538.99
FAP19002000h100 | Stač.apeiga WxH 1900x2000, L988, h-100 | VNT | 590.62
FAP2000500h100 | Stač.apeiga WxH 2000x500, L367, h-100 | VNT | 226.37
FAP2000600h100 | Stač.apeiga WxH 2000x600, L409, h-100 | VNT | 243.96
FAP2000700h100 | Stač.apeiga WxH 2000x700, L450, h-100 | VNT | 262.06
FAP2000800h100 | Stač.apeiga WxH 2000x800, L491, h-100 | VNT | 281.14
FAP2000900h100 | Stač.apeiga WxH 2000x900, L533, h-100 | VNT | 301.34
FAP20001000h100 | Stač.apeiga WxH 2000x1000, L574, h-100 | VNT | 322.18
FAP20001100h100 | Stač.apeiga WxH 2000x1100, L616, h-100 | VNT | 344.16
FAP20001200h100 | Stač.apeiga WxH 2000x1200, L657, h-100 | VNT | 366.72
FAP20001300h100 | Stač.apeiga WxH 2000x1300, L698, h-100 | VNT | 390.14
FAP20001400h100 | Stač.apeiga WxH 2000x1400, L740, h-100 | VNT | 414.84
FAP20001500h100 | Stač.apeiga WxH 2000x1500, L781, h-100 | VNT | 462.84
FAP20001600h100 | Stač.apeiga WxH 2000x1600, L823, h-100 | VNT | 489.29
FAP20001700h100 | Stač.apeiga WxH 2000x1700, L864, h-100 | VNT | 516.26
FAP20001800h100 | Stač.apeiga WxH 2000x1800, L906, h-100 | VNT | 544.54
FAP20001900h100 | Stač.apeiga WxH 2000x1900, L947, h-100 | VNT | 573.31
FAP20002000h100 | Stač.apeiga WxH 2000x2000, L988, h-100 | VNT | 602.86

## FPD
STAČIAKAMPĖS PEREIGOS (į d)
FPD-WxH/d-A(-L)
Techninė informacija |  |  | Grįžti į turinį
Stačiakampės pereigos gaminamos iš cinkuoto plieno.
Pereigų standumui užtikrinti ir sujungimui naudojami flanšai.
Kai pereigos kraštinė W< 1500 mm, naudojamas flanšas F = 20 mm.
Kai pereigos kraštinė W ≥1500mm, naudojamas flanšas F = 30 mm.
Nustatant pereigos asimetriškumo padėtį (A), į pereigą žiūrėti iš stačiakampės dalies (W x H).
Pardavimo kainos kainyne apskaičiuotos nurodytoms pereigoms. Priklausomai nuo pereigos parametrų (WxH, d, A, L),
pardavimo kainos bus apskaičiuojamos naujai ir bus pateiktos klientui pagal užklausą.
Pereigos t.p. gali būti gaminamos: iš lakšto su aliuminio cinko padengimu, iš nerūdijančio AISI304 arba AISI316L markių
lakštinio plieno. Šių gaminių pardavimo kainos pateikiamos pagal užklausą arba NP gaminių kainyne.
Dėl papildomų gaminių techninių duomenų, deklaracijų, montavimo instrukcijų, bendrosios informacijos žr.internetinį puslapį.
Prekės kodas | Prekės pavadinimas | MV | Kaina EUR be PVM
FPD100100/d100-1 | Stač.pereiga WxH/D 100x100/d100-1, L200 | VNT | 38.26
FPD150100/d125-1 | Stač.pereiga WxH/D 150x100/d125-1, L200 | VNT | 39.46
FPD150150/d160-1 | Stač.pereiga WxH/D 150x150/d160-1, L200 | VNT | 41.21
FPD200100/d160-1 | Stač.pereiga WxH/D 200x100/d160-1, L200 | VNT | 41.21
FPD200150/d200-1 | Stač.pereiga WxH/D 200x150/d200-1, L200 | VNT | 43.37
FPD200200/d200-1 | Stač.pereiga WxH/D 200x200/d200-1, L200 | VNT | 44.04
FPD250100/d160-1 | Stač.pereiga WxH/D 250x100/d160-1, L200 | VNT | 41.93
FPD250150/d200-1 | Stač.pereiga WxH/D 250x150/d200-1, L200 | VNT | 44.04
FPD250200/d250-1 | Stač.pereiga WxH/D 250x200/d250-1, L200 | VNT | 45.62
FPD250250/d250-1 | Stač.pereiga WxH/D 250x250/d250-1, L200 | VNT | 46.37
FPD300100/d200-1 | Stač.pereiga WxH/D 300x100/d200-1, L200 | VNT | 44.04
FPD300150/d200-1 | Stač.pereiga WxH/D 300x150/d200-1, L200 | VNT | 44.78
FPD300200/d250-1 | Stač.pereiga WxH/D 300x200/d250-1, L200 | VNT | 46.37
FPD300250/d315-1 | Stač.pereiga WxH/D 300x250/d315-1, L200 | VNT | 49.34
FPD300300/d315-1 | Stač.pereiga WxH/D 300x300/d315-1, L200 | VNT | 50.09
FPD350100/d200-1 | Stač.pereiga WxH/D 350x100/d200-1, L200 | VNT | 44.78
FPD350150/d250-1 | Stač.pereiga WxH/D 350x150/d250-1, L200 | VNT | 46.37
FPD350200/d250-1 | Stač.pereiga WxH/D 350x200/d250-1, L200 | VNT | 47.02
FPD350250/d315-1 | Stač.pereiga WxH/D 350x250/d315-1, L200 | VNT | 50.09
FPD350300/d315-1 | Stač.pereiga WxH/D 350x300/d315-1, L200 | VNT | 50.74
FPD350350/d355-1 | Stač.pereiga WxH/D 350x350/d355-1, L200 | VNT | 54.41
FPD400100/d200-1 | Stač.pereiga WxH/D 400x100/d200-1, L200 | VNT | 45.5
FPD400150/d250-1 | Stač.pereiga WxH/D 400x150/d250-1, L200 | VNT | 47.02
FPD400200/d315-1 | Stač.pereiga WxH/D 400x200/d315-1, L200 | VNT | 50.09
FPD400250/d315-1 | Stač.pereiga WxH/D 400x250/d315-1, L200 | VNT | 50.74
FPD400300/d355-1 | Stač.pereiga WxH/D 400x300/d355-1, L200 | VNT | 54.41
FPD400350/d400-1 | Stač.pereiga WxH/D 400x350/d400-1, L200 | VNT | 67.1
FPD400400/d450-1 | Stač.pereiga WxH/D 400x400/d450-1, L200 | VNT | 68.93
FPD450100/d200-1 | Stač.pereiga WxH/D 450x100/d200-1, L240 | VNT | 47.71
FPD450150/d250-1 | Stač.pereiga WxH/D 450x150/d250-1, L200 | VNT | 47.76
FPD450200/d315-1 | Stač.pereiga WxH/D 450x200/d315-1, L200 | VNT | 50.74
FPD450250/d355-1 | Stač.pereiga WxH/D 450x250/d355-1, L200 | VNT | 54.41
FPD450300/d400-1 | Stač.pereiga WxH/D 450x300/d400-1, L200 | VNT | 67.1
FPD450350/d400-1 | Stač.pereiga WxH/D 450x350/d400-1, L200 | VNT | 67.85
FPD450400/d450-1 | Stač.pereiga WxH/D 450x400/d450-1, L200 | VNT | 69.65
FPD450450/d500-1 | Stač.pereiga WxH/D 450x450/d500-1, L200 | VNT | 71.9
FPD500100/d250-1 | Stač.pereiga WxH/D 500x100/d250-1, L240 | VNT | 49.54
FPD500150/d315-1 | Stač.pereiga WxH/D 500x150/d315-1, L200 | VNT | 50.74
FPD500200/d355-1 | Stač.pereiga WxH/D 500x200/d355-1, L200 | VNT | 54.41
FPD500250/d355-1 | Stač.pereiga WxH/D 500x250/d355-1, L200 | VNT | 55.1
FPD500300/d400-1 | Stač.pereiga WxH/D 500x300/d400-1, L200 | VNT | 67.85
FPD500350/d450-1 | Stač.pereiga WxH/D 500x350/d450-1, L200 | VNT | 69.65
FPD500400/d500-1 | Stač.pereiga WxH/D 500x400/d500-1, L200 | VNT | 71.9
FPD500450/d500-1 | Stač.pereiga WxH/D 500x450/d500-1, L200 | VNT | 72.62
FPD500500/d560-1 | Stač.pereiga WxH/D 500x500/d560-1, L200 | VNT | 74.71
FPD600100/d250-1 | Stač.pereiga WxH/D 600x100/d250-1, L330 | VNT | 55.49
FPD600150/d315-1 | Stač.pereiga WxH/D 600x150/d315-1, L270 | VNT | 56.06
FPD600200/d355-1 | Stač.pereiga WxH/D 600x200/d355-1, L240 | VNT | 58.3
FPD600250/d400-1 | Stač.pereiga WxH/D 600x250/d400-1, L200 | VNT | 68.54
FPD600300/d450-1 | Stač.pereiga WxH/D 600x300/d450-1, L200 | VNT | 70.34
FPD600350/d500-1 | Stač.pereiga WxH/D 600x350/d500-1, L200 | VNT | 72.62
FPD600400/d500-1 | Stač.pereiga WxH/D 600x400/d500-1, L200 | VNT | 73.34
FPD600450/d560-1 | Stač.pereiga WxH/D 600x450/d560-1, L200 | VNT | 75.41
FPD600500/d560-1 | Stač.pereiga WxH/D 600x500/d560-1, L200 | VNT | 76.13
FPD600600/d630-1 | Stač.pereiga WxH/D 600x600/d630-1, L200 | VNT | 90.36
FPD700100/d250-1 | Stač.pereiga WxH/D 700x100/d250-1, L410 | VNT | 61.68
FPD700150/d315-1 | Stač.pereiga WxH/D 700x150/d315-1, L360 | VNT | 63.19
FPD700200/d400-1 | Stač.pereiga WxH/D 700x200/d400-1, L280 | VNT | 74.74
FPD700250/d450-1 | Stač.pereiga WxH/D 700x250/d450-1, L240 | VNT | 74.09
FPD700300/d500-1 | Stač.pereiga WxH/D 700x300/d500-1, L200 | VNT | 73.34
FPD700350/d500-1 | Stač.pereiga WxH/D 700x350/d500-1, L200 | VNT | 74.04
FPD700400/d560-1 | Stač.pereiga WxH/D 700x400/d560-1, L200 | VNT | 76.13
FPD700450/d630-1 | Stač.pereiga WxH/D 700x450/d630-1, L200 | VNT | 89.69
FPD700500/d630-1 | Stač.pereiga WxH/D 700x500/d630-1, L200 | VNT | 90.36
FPD700600/d710-1 | Stač.pereiga WxH/D 700x600/d710-1, L200 | VNT | 96.41
FPD700700/d710-1 | Stač.pereiga WxH/D 700x700/d710-1, L200 | VNT | 97.8
FPD800100/d315-1 | Stač.pereiga WxH/D 800x100/d315-1, L450 | VNT | 69.84
FPD800150/d355-1 | Stač.pereiga WxH/D 800x150/d355-1, L410 | VNT | 72.1
FPD800200/d450-1 | Stač.pereiga WxH/D 800x200/d450-1, L330 | VNT | 81.79
FPD800250/d500-1 | Stač.pereiga WxH/D 800x250/d500-1, L280 | VNT | 80.71
FPD800300/d500-1 | Stač.pereiga WxH/D 800x300/d500-1, L280 | VNT | 81.6
FPD800350/d560-1 | Stač.pereiga WxH/D 800x350/d560-1, L230 | VNT | 79.58
FPD800400/d630-1 | Stač.pereiga WxH/D 800x400/d630-1, L220 | VNT | 92.23
FPD800450/d630-1 | Stač.pereiga WxH/D 800x450/d630-1, L200 | VNT | 91.08
FPD800500/d710-1 | Stač.pereiga WxH/D 800x500/d710-1, L210 | VNT | 97.54
FPD800600/d710-1 | Stač.pereiga WxH/D 800x600/d710-1, L200 | VNT | 97.8
FPD800700/d800-1 | Stač.pereiga WxH/D 800x700/d800-1, L200 | VNT | 102.38
FPD800800/d900-1 | Stač.pereiga WxH/D 800x800/d900-1, L200 | VNT | 111.67
FPD900100/d315-1 | Stač.pereiga WxH/D 900x100/d315-1, L530 | VNT | 77.52
FPD900150/d400-1 | Stač.pereiga WxH/D 900x150/d400-1, L460 | VNT | 90.91
FPD900200/d450-1 | Stač.pereiga WxH/D 900x200/d450-1, L410 | VNT | 90.24
FPD900250/d500-1 | Stač.pereiga WxH/D 900x250/d500-1, L370 | VNT | 90.31
FPD900300/d560-1 | Stač.pereiga WxH/D 900x300/d560-1, L320 | VNT | 88.82
FPD900350/d630-1 | Stač.pereiga WxH/D 900x350/d630-1, L270 | VNT | 97.85
FPD900400/d630-1 | Stač.pereiga WxH/D 900x400/d630-1, L260 | VNT | 97.68
FPD900450/d710-1 | Stač.pereiga WxH/D 900x450/d710-1, L250 | VNT | 102.48
FPD900500/d710-1 | Stač.pereiga WxH/D 900x500/d710-1, L210 | VNT | 98.88
FPD900600/d800-1 | Stač.pereiga WxH/D 900x600/d800-1, L200 | VNT | 102.38
FPD900700/d800-1 | Stač.pereiga WxH/D 900x700/d800-1, L200 | VNT | 103.8
FPD900800/d900-1 | Stač.pereiga WxH/D 900x800/d900-1, L200 | VNT | 112.99
FPD900900/d1000-1 | Stač.pereiga WxH/D 900x900/d1000-1, L200 | VNT | 137.04
FPD1000100/d315-1 | Stač.pereiga WxH/D 1000x100/d315-1, L620 | VNT | 86.64
FPD1000150/d400-1 | Stač.pereiga WxH/D 1000x150/d400-1, L540 | VNT | 99.7
FPD1000200/d500-1 | Stač.pereiga WxH/D 1000x200/d500-1, L460 | VNT | 99.41
FPD1000250/d560-1 | Stač.pereiga WxH/D 1000x250/d560-1, L410 | VNT | 98.45
FPD1000300/d560-1 | Stač.pereiga WxH/D 1000x300/d560-1, L410 | VNT | 99.58
FPD1000350/d630-1 | Stač.pereiga WxH/D 1000x350/d630-1, L350 | VNT | 107.62
FPD1000400/d710-1 | Stač.pereiga WxH/D 1000x400/d710-1, L290 | VNT | 107.66
FPD1000450/d710-1 | Stač.pereiga WxH/D 1000x450/d710-1, L280 | VNT | 107.4
FPD1000500/d800-1 | Stač.pereiga WxH/D 1000x500/d800-1, L280 | VNT | 112.03
FPD1000600/d800-1 | Stač.pereiga WxH/D 1000x600/d800-1, L200 | VNT | 103.8
FPD1000700/d900-1 | Stač.pereiga WxH/D 1000x700/d900-1, L200 | VNT | 112.99
FPD1000800/d1000-1 | Stač.pereiga WxH/D 1000x800/d1000-1, L200 | VNT | 137.04
FPD1000900/d1000-1 | Stač.pereiga WxH/D 1000x900/d1000-1, L200 | VNT | 138.43
FPD10001000/d1000-1 | Stač.pereiga WxH/D 1000x1000/d1000-1, L200 | VNT | 139.87
FPD1100100/d355-1 | Stač.pereiga WxH/D 1100x100/d355-1, L670 | VNT | 97.97
FPD1100150/d450-1 | Stač.pereiga WxH/D 1100x150/d450-1, L590 | VNT | 109.39
FPD1100200/d500-1 | Stač.pereiga WxH/D 1100x200/d500-1, L540 | VNT | 109.34
FPD1100250/d560-1 | Stač.pereiga WxH/D 1100x250/d560-1, L490 | VNT | 108.74
FPD1100300/d630-1 | Stač.pereiga WxH/D 1100x300/d630-1, L430 | VNT | 116.83
FPD1100350/d630-1 | Stač.pereiga WxH/D 1100x350/d630-1, L430 | VNT | 117.96
FPD1100400/d710-1 | Stač.pereiga WxH/D 1100x400/d710-1, L360 | VNT | 117.34
FPD1100450/d710-1 | Stač.pereiga WxH/D 1100x450/d710-1, L360 | VNT | 118.32
FPD1100500/d800-1 | Stač.pereiga WxH/D 1100x500/d800-1, L280 | VNT | 113.74
FPD1100600/d900-1 | Stač.pereiga WxH/D 1100x600/d900-1, L280 | VNT | 123.89
FPD1100700/d900-1 | Stač.pereiga WxH/D 1100x700/d900-1, L200 | VNT | 114.41
FPD1100800/d1000-1 | Stač.pereiga WxH/D 1100x800/d1000-1, L200 | VNT | 138.43
FPD1100900/d1000-1 | Stač.pereiga WxH/D 1100x900/d1000-1, L200 | VNT | 139.87
FPD11001000/d1000-1 | Stač.pereiga WxH/D 1100x1000/d1000-1, L200 | VNT | 141.26
FPD11001100/d1250-1 | Stač.pereiga WxH/D 1100x1100/d1250-1, L200 | VNT | 151.18
FPD1200100/d355-1 | Stač.pereiga WxH/D 1200x100/d355-1, L760 | VNT | 108.67
FPD1200150/d400-1 | Stač.pereiga WxH/D 1200x150/d400-1, L720 | VNT | 121.01
FPD1200200/d500-1 | Stač.pereiga WxH/D 1200x200/d500-1, L630 | VNT | 120.94
FPD1200250/d560-1 | Stač.pereiga WxH/D 1200x250/d560-1, L580 | VNT | 120.74
FPD1200300/d630-1 | Stač.pereiga WxH/D 1200x300/d630-1, L520 | VNT | 128.74
FPD1200350/d710-1 | Stač.pereiga WxH/D 1200x350/d710-1, L450 | VNT | 128.64
FPD1200400/d710-1 | Stač.pereiga WxH/D 1200x400/d710-1, L450 | VNT | 129.89
FPD1200450/d800-1 | Stač.pereiga WxH/D 1200x450/d800-1, L370 | VNT | 125.9
FPD1200500/d800-1 | Stač.pereiga WxH/D 1200x500/d800-1, L370 | VNT | 126.94
FPD1200600/d900-1 | Stač.pereiga WxH/D 1200x600/d900-1, L280 | VNT | 125.54
FPD1200700/d1000-1 | Stač.pereiga WxH/D 1200x700/d1000-1, L280 | VNT | 151.1
FPD1200800/d1000-1 | Stač.pereiga WxH/D 1200x800/d1000-1, L200 | VNT | 139.87
FPD1200900/d1000-1 | Stač.pereiga WxH/D 1200x900/d1000-1, L200 | VNT | 141.26
FPD12001000/d1250-1 | Stač.pereiga WxH/D 1200x1000/d1250-1, L240 | VNT | 158.83
FPD12001100/d1250-1 | Stač.pereiga WxH/D 1200x1100/d1250-1, L200 | VNT | 152.62
FPD12001200/d1250-1 | Stač.pereiga WxH/D 1200x1200/d1250-1, L200 | VNT | 154.01
FPD1300150/d450-1 | Stač.pereiga WxH/D 1300x150/d450-1, L760 | VNT | 136.39
FPD1300200/d500-1 | Stač.pereiga WxH/D 1300x200/d500-1, L720 | VNT | 138.05
FPD1300250/d630-1 | Stač.pereiga WxH/D 1300x250/d630-1, L610 | VNT | 144.55
FPD1300300/d630-1 | Stač.pereiga WxH/D 1300x300/d630-1, L610 | VNT | 146.09
FPD1300350/d710-1 | Stač.pereiga WxH/D 1300x350/d710-1, L540 | VNT | 146.33
FPD1300400/d800-1 | Stač.pereiga WxH/D 1300x400/d800-1, L460 | VNT | 142.75
FPD1300450/d800-1 | Stač.pereiga WxH/D 1300x450/d800-1, L460 | VNT | 144.05
FPD1300500/d900-1 | Stač.pereiga WxH/D 1300x500/d900-1, L370 | VNT | 142.27
FPD1300600/d900-1 | Stač.pereiga WxH/D 1300x600/d900-1, L370 | VNT | 144.41
FPD1300700/d1000-1 | Stač.pereiga WxH/D 1300x700/d1000-1, L280 | VNT | 156.6
FPD1300800/d1000-1 | Stač.pereiga WxH/D 1300x800/d1000-1, L280 | VNT | 158.38
FPD1300900/d1000-1 | Stač.pereiga WxH/D 1300x900/d1000-1, L280 | VNT | 160.2
FPD13001000/d1250-1 | Stač.pereiga WxH/D 1300x1000/d1250-1, L240 | VNT | 164.45
FPD13001100/d1250-1 | Stač.pereiga WxH/D 1300x1100/d1250-1, L200 | VNT | 157.56
FPD13001200/d1250-1 | Stač.pereiga WxH/D 1300x1200/d1250-1, L200 | VNT | 159.05
FPD13001300/d1250-1 | Stač.pereiga WxH/D 1300x1300/d1250-1, L200 | VNT | 160.54
FPD1400200/d560-1 | Stač.pereiga WxH/D 1400x200/d560-1, L750 | VNT | 149.45
FPD1400250/d630-1 | Stač.pereiga WxH/D 1400x250/d630-1, L690 | VNT | 157.22
FPD1400300/d710-1 | Stač.pereiga WxH/D 1400x300/d710-1, L620 | VNT | 158.09
FPD1400350/d710-1 | Stač.pereiga WxH/D 1400x350/d710-1, L620 | VNT | 159.7
FPD1400400/d800-1 | Stač.pereiga WxH/D 1400x400/d800-1, L540 | VNT | 156.53
FPD1400450/d800-1 | Stač.pereiga WxH/D 1400x450/d800-1, L540 | VNT | 157.92
FPD1400500/d900-1 | Stač.pereiga WxH/D 1400x500/d900-1, L460 | VNT | 158.21
FPD1400600/d1000-1 | Stač.pereiga WxH/D 1400x600/d1000-1, L370 | VNT | 172.15
FPD1400700/d1000-1 | Stač.pereiga WxH/D 1400x700/d1000-1, L370 | VNT | 174.34
FPD1400800/d1000-1 | Stač.pereiga WxH/D 1400x800/d1000-1, L370 | VNT | 176.54
FPD1400900/d1250-1 | Stač.pereiga WxH/D 1400x900/d1250-1, L330 | VNT | 183.07
FPD14001000/d1250-1 | Stač.pereiga WxH/D 1400x1000/d1250-1, L240 | VNT | 166.03
FPD14001100/d1250-1 | Stač.pereiga WxH/D 1400x1100/d1250-1, L200 | VNT | 159.05
FPD14001200/d1250-1 | Stač.pereiga WxH/D 1400x1200/d1250-1, L200 | VNT | 160.54
FPD14001300/d1250-1 | Stač.pereiga WxH/D 1400x1300/d1250-1, L200 | VNT | 161.93
FPD14001400/d1250-1 | Stač.pereiga WxH/D 1400x1400/d1250-1, L200 | VNT | 163.42
FPD1500250/d630-1 | Stač.pereiga WxH/D 1500x250/d630-1, L780 | VNT | 176.3
FPD1500300/d710-1 | Stač.pereiga WxH/D 1500x300/d710-1, L710 | VNT | 177.74
FPD1500350/d800-1 | Stač.pereiga WxH/D 1500x350/d800-1, L640 | VNT | 176.76
FPD1500400/d800-1 | Stač.pereiga WxH/D 1500x400/d800-1, L640 | VNT | 178.46
FPD1500450/d900-1 | Stač.pereiga WxH/D 1500x450/d900-1, L550 | VNT | 178.18
FPD1500500/d900-1 | Stač.pereiga WxH/D 1500x500/d900-1, L550 | VNT | 179.69
FPD1500600/d1000-1 | Stač.pereiga WxH/D 1500x600/d1000-1, L460 | VNT | 195.34
FPD1500700/d1000-1 | Stač.pereiga WxH/D 1500x700/d1000-1, L460 | VNT | 198.05
FPD1500800/d1000-1 | Stač.pereiga WxH/D 1500x800/d1000-1, L460 | VNT | 200.81
FPD1500900/d1250-1 | Stač.pereiga WxH/D 1500x900/d1250-1, L330 | VNT | 190.66
FPD15001000/d1250-1 | Stač.pereiga WxH/D 1500x1000/d1250-1, L250 | VNT | 175.58
FPD15001100/d1250-1 | Stač.pereiga WxH/D 1500x1100/d1250-1, L250 | VNT | 177.41
FPD15001200/d1250-1 | Stač.pereiga WxH/D 1500x1200/d1250-1, L250 | VNT | 179.26
FPD15001300/d1250-1 | Stač.pereiga WxH/D 1500x1300/d1250-1, L250 | VNT | 181.13
FPD15001400/d1250-1 | Stač.pereiga WxH/D 1500x1400/d1250-1, L250 | VNT | 182.98
FPD15001500/d1250-1 | Stač.pereiga WxH/D 1500x1500/d1250-1, L250 | VNT | 184.85
FPD1600300/d710-1 | Stač.pereiga WxH/D 1600x300/d710-1, L800 | VNT | 203.47
FPD1600350/d800-1 | Stač.pereiga WxH/D 1600x350/d800-1, L720 | VNT | 201.36
FPD1600400/d900-1 | Stač.pereiga WxH/D 1600x400/d900-1, L640 | VNT | 203.26
FPD1600450/d900-1 | Stač.pereiga WxH/D 1600x450/d900-1, L640 | VNT | 205.08
FPD1600500/d1000-1 | Stač.pereiga WxH/D 1600x500/d1000-1, L550 | VNT | 220.22
FPD1600600/d1000-1 | Stač.pereiga WxH/D 1600x600/d1000-1, L550 | VNT | 223.54
FPD1600700/d1000-1 | Stač.pereiga WxH/D 1600x700/d1000-1, L550 | VNT | 226.9
FPD1600800/d1250-1 | Stač.pereiga WxH/D 1600x800/d1250-1, L420 | VNT | 218.26
FPD1600900/d1250-1 | Stač.pereiga WxH/D 1600x900/d1250-1, L330 | VNT | 200.02
FPD16001000/d1250-1 | Stač.pereiga WxH/D 1600x1000/d1250-1, L330 | VNT | 202.37
FPD16001100/d1250-1 | Stač.pereiga WxH/D 1600x1100/d1250-1, L330 | VNT | 204.62
FPD16001200/d1250-1 | Stač.pereiga WxH/D 1600x1200/d1250-1, L330 | VNT | 206.93
FPD16001300/d1250-1 | Stač.pereiga WxH/D 1600x1300/d1250-1, L330 | VNT | 209.23
FPD16001400/d1250-1 | Stač.pereiga WxH/D 1600x1400/d1250-1, L330 | VNT | 211.56
FPD16001500/d1250-1 | Stač.pereiga WxH/D 1600x1500/d1250-1, L330 | VNT | 213.91
FPD16001600/d1250-1 | Stač.pereiga WxH/D 1600x1600/d1250-1, L330 | VNT | 216.17
FPD1700350/d800-1 | Stač.pereiga WxH/D 1700x350/d800-1, L810 | VNT | 220.06
FPD1700400/d900-1 | Stač.pereiga WxH/D 1700x400/d900-1, L720 | VNT | 220.9
FPD1700450/d900-1 | Stač.pereiga WxH/D 1700x450/d900-1, L720 | VNT | 222.89
FPD1700500/d1000-1 | Stač.pereiga WxH/D 1700x500/d1000-1, L640 | VNT | 241.18
FPD1700600/d1000-1 | Stač.pereiga WxH/D 1700x600/d1000-1, L640 | VNT | 244.94
FPD1700700/d1250-1 | Stač.pereiga WxH/D 1700x700/d1250-1, L510 | VNT | 238.87
FPD1700800/d1250-1 | Stač.pereiga WxH/D 1700x800/d1250-1, L420 | VNT | 220.97
FPD1700900/d1250-1 | Stač.pereiga WxH/D 1700x900/d1250-1, L420 | VNT | 223.75
FPD17001000/d1250-1 | Stač.pereiga WxH/D 1700x1000/d1250-1, L420 | VNT | 226.46
FPD17001100/d1250-1 | Stač.pereiga WxH/D 1700x1100/d1250-1, L420 | VNT | 229.22
FPD17001200/d1250-1 | Stač.pereiga WxH/D 1700x1200/d1250-1, L420 | VNT | 231.94
FPD17001300/d1250-1 | Stač.pereiga WxH/D 1700x1300/d1250-1, L420 | VNT | 234.7
FPD17001400/d1250-1 | Stač.pereiga WxH/D 1700x1400/d1250-1, L420 | VNT | 237.43
FPD17001500/d1250-1 | Stač.pereiga WxH/D 1700x1500/d1250-1, L420 | VNT | 240.17
FPD17001600/d1250-1 | Stač.pereiga WxH/D 1700x1600/d1250-1, L420 | VNT | 242.9
FPD17001700/d1250-1 | Stač.pereiga WxH/D 1700x1700/d1250-1, L420 | VNT | 245.59
FPD1800400/d900-1 | Stač.pereiga WxH/D 1800x400/d900-1, L810 | VNT | 241.01
FPD1800450/d1000-1 | Stač.pereiga WxH/D 1800x450/d1000-1, L720 | VNT | 258.98
FPD1800500/d1000-1 | Stač.pereiga WxH/D 1800x500/d1000-1, L720 | VNT | 261.02
FPD1800600/d1000-1 | Stač.pereiga WxH/D 1800x600/d1000-1, L720 | VNT | 265.1
FPD1800700/d1250-1 | Stač.pereiga WxH/D 1800x700/d1250-1, L510 | VNT | 242.04
FPD1800800/d1250-1 | Stač.pereiga WxH/D 1800x800/d1250-1, L510 | VNT | 245.23
FPD1800900/d1250-1 | Stač.pereiga WxH/D 1800x900/d1250-1, L510 | VNT | 248.33
FPD18001000/d1250-1 | Stač.pereiga WxH/D 1800x1000/d1250-1, L510 | VNT | 251.52
FPD18001100/d1250-1 | Stač.pereiga WxH/D 1800x1100/d1250-1, L510 | VNT | 254.62
FPD18001200/d1250-1 | Stač.pereiga WxH/D 1800x1200/d1250-1, L510 | VNT | 257.81
FPD18001300/d1250-1 | Stač.pereiga WxH/D 1800x1300/d1250-1, L510 | VNT | 260.95
FPD18001400/d1250-1 | Stač.pereiga WxH/D 1800x1400/d1250-1, L510 | VNT | 264.07
FPD18001500/d1250-1 | Stač.pereiga WxH/D 1800x1500/d1250-1, L510 | VNT | 267.24
FPD18001600/d1250-1 | Stač.pereiga WxH/D 1800x1600/d1250-1, L510 | VNT | 270.41
FPD18001700/d1250-1 | Stač.pereiga WxH/D 1800x1700/d1250-1, L510 | VNT | 273.55
FPD18001800/d1250-1 | Stač.pereiga WxH/D 1800x1800/d1250-1, L510 | VNT | 276.7
FPD1900450/d1000-1 | Stač.pereiga WxH/D 1900x450/d1000-1, L810 | VNT | 281.35
FPD1900500/d1000-1 | Stač.pereiga WxH/D 1900x500/d1000-1, L810 | VNT | 283.63
FPD1900600/d1000-1 | Stač.pereiga WxH/D 1900x600/d1000-1, L810 | VNT | 288.19
FPD1900700/d1250-1 | Stač.pereiga WxH/D 1900x700/d1250-1, L590 | VNT | 264.24
FPD1900800/d1250-1 | Stač.pereiga WxH/D 1900x800/d1250-1, L590 | VNT | 267.77
FPD1900900/d1250-1 | Stač.pereiga WxH/D 1900x900/d1250-1, L590 | VNT | 271.27
FPD19001000/d1250-1 | Stač.pereiga WxH/D 1900x1000/d1250-1, L590 | VNT | 274.82
FPD19001100/d1250-1 | Stač.pereiga WxH/D 1900x1100/d1250-1, L590 | VNT | 278.33
FPD19001200/d1250-1 | Stač.pereiga WxH/D 1900x1200/d1250-1, L590 | VNT | 281.86
FPD19001300/d1250-1 | Stač.pereiga WxH/D 1900x1300/d1250-1, L590 | VNT | 285.38
FPD19001400/d1250-1 | Stač.pereiga WxH/D 1900x1400/d1250-1, L590 | VNT | 288.91
FPD19001500/d1250-1 | Stač.pereiga WxH/D 1900x1500/d1250-1, L590 | VNT | 292.42
FPD19001600/d1250-1 | Stač.pereiga WxH/D 1900x1600/d1250-1, L590 | VNT | 295.97
FPD19001700/d1250-1 | Stač.pereiga WxH/D 1900x1700/d1250-1, L590 | VNT | 299.52
FPD19001800/d1250-1 | Stač.pereiga WxH/D 1900x1800/d1250-1, L590 | VNT | 303
FPD19001900/d1250-1 | Stač.pereiga WxH/D 1900x1900/d1250-1, L590 | VNT | 306.55
FPD2000500/d1000-1 | Stač.pereiga WxH/D 2000x500/d1250-1, L680 | VNT | 297.26
FPD2000600/d1000-1 | Stač.pereiga WxH/D 2000x600/d1250-1, L680 | VNT | 302.02
FPD2000700/d1250-1 | Stač.pereiga WxH/D 2000x700/d1250-1, L680 | VNT | 280.75
FPD2000800/d1250-1 | Stač.pereiga WxH/D 2000x800/d1250-1, L680 | VNT | 284.57
FPD2000900/d1250-1 | Stač.pereiga WxH/D 2000x900/d1250-1, L680 | VNT | 288.36
FPD20001000/d1250-1 | Stač.pereiga WxH/D 2000x1000/d1250-1, L680 | VNT | 292.15
FPD20001100/d1250-1 | Stač.pereiga WxH/D 2000x1100/d1250-1, L680 | VNT | 295.94
FPD20001200/d1250-1 | Stač.pereiga WxH/D 2000x1200/d1250-1, L680 | VNT | 299.74
FPD20001300/d1250-1 | Stač.pereiga WxH/D 2000x1300/d1250-1, L680 | VNT | 303.5
FPD20001400/d1250-1 | Stač.pereiga WxH/D 2000x1400/d1250-1, L680 | VNT | 307.32
FPD20001500/d1250-1 | Stač.pereiga WxH/D 2000x1500/d1250-1, L680 | VNT | 311.11
FPD20001600/d1250-1 | Stač.pereiga WxH/D 2000x1600/d1250-1, L680 | VNT | 314.93
FPD20001700/d1250-1 | Stač.pereiga WxH/D 2000x1700/d1250-1, L680 | VNT | 318.67
FPD20001800/d1250-1 | Stač.pereiga WxH/D 2000x1800/d1250-1, L680 | VNT | 322.49
FPD20001900/d1250-1 | Stač.pereiga WxH/D 2000x1900/d1250-1, L680 | VNT | 326.28
FPD20002000/d1250-1 | Stač.pereiga WxH/D 2000x2000/d1250-1, L680 | VNT | 330.07

## FPS
STAČIAKAMPĖS PEREIGOS
FPS-WxH/WHxHP-A(-L)
Techninė informacija |  |  | Grįžti į turinį
Stačiakampės pereigos gaminamos iš cinkuoto plieno.
Pereigų standumui užtikrinti ir sujungimui naudojami flanšai.
Kai pereigos kraštinė W< 1500 mm, naudojamas flanšas F = 20 mm.
Kai pereigos kraštinė W ≥1500mm, naudojamas flanšas F = 30 mm.
Nustatant pereigos asimetriškumo padėtį (A), į pereigą žiūrėti iš didesnės stačiakampės dalies (W x H).
Pardavimo kainos kainyne apskaičiuotos nurodytoms pereigoms. Priklausomai nuo pereigos parametrų (WxH, WHxHP, A, L),
pardavimo kainos bus apskaičiuojamos naujai ir bus pateiktos klientui pagal užklausą.
Pereigos t.p. gali būti gaminamos: iš lakšto su aliuminio cinko padengimu, iš nerūdijančio AISI304 arba AISI316L markių
lakštinio plieno. Šių gaminių pardavimo kainos pateikiamos pagal užklausą arba NP gaminių kainyne.
Dėl papildomų gaminių techninių duomenų, deklaracijų, montavimo instrukcijų, bendrosios informacijos žr.internetinį puslapį.
Prekės kodas | Prekės pavadinimas | MV | Kaina EUR be PVM
FPS150100/100100-1 | Stač.pereiga WxH/WHxHP 150x100/100x100-1, L200 | VNT | 28.82
FPS150150/100100-1 | Stač.pereiga WxH/WHxHP 150x150/100x100-1, L200 | VNT | 29.52
FPS200100/100100-1 | Stač.pereiga WxH/WHxHP 200x100/100x100-1, L200 | VNT | 29.52
FPS200150/100100-1 | Stač.pereiga WxH/WHxHP 200x150/100x100-1, L200 | VNT | 30.22
FPS200200/100100-1 | Stač.pereiga WxH/WHxHP 200x200/100x100-1, L200 | VNT | 30.89
FPS250100/100100-1 | Stač.pereiga WxH/WHxHP 250x100/100x100-1, L200 | VNT | 30.22
FPS250150/100100-1 | Stač.pereiga WxH/WHxHP 250x150/100x100-1, L200 | VNT | 30.89
FPS250200/100100-1 | Stač.pereiga WxH/WHxHP 250x200/100x100-1, L200 | VNT | 31.54
FPS250250/100100-1 | Stač.pereiga WxH/WHxHP 250x250/100x100-1, L200 | VNT | 32.26
FPS300100/100100-1 | Stač.pereiga WxH/WHxHP 300x100/100x100-1, L220 | VNT | 31.34
FPS300150/100100-1 | Stač.pereiga WxH/WHxHP 300x150/100x100-1, L220 | VNT | 32.09
FPS300200/100100-1 | Stač.pereiga WxH/WHxHP 300x200/100x100-1, L220 | VNT | 32.76
FPS300250/100100-1 | Stač.pereiga WxH/WHxHP 300x250/100x100-1, L220 | VNT | 33.48
FPS300300/100100-1 | Stač.pereiga WxH/WHxHP 300x300/100x100-1, L220 | VNT | 34.22
FPS350100/150100-1 | Stač.pereiga WxH/WHxHP 350x100/150x100-1, L220 | VNT | 32.76
FPS350150/150100-1 | Stač.pereiga WxH/WHxHP 350x150/150x100-1, L220 | VNT | 33.48
FPS350200/150100-1 | Stač.pereiga WxH/WHxHP 350x200/150x100-1, L220 | VNT | 34.22
FPS350250/150100-1 | Stač.pereiga WxH/WHxHP 350x250/150x100-1, L220 | VNT | 34.97
FPS350300/150100-1 | Stač.pereiga WxH/WHxHP 350x300/150x100-1, L220 | VNT | 35.64
FPS350350/150150-1 | Stač.pereiga WxH/WHxHP 350x350/150x150-1, L220 | VNT | 37.1
FPS400100/200100-1 | Stač.pereiga WxH/WHxHP 400x100/200x100-1, L220 | VNT | 34.22
FPS400150/200100-1 | Stač.pereiga WxH/WHxHP 400x150/200x100-1, L220 | VNT | 34.97
FPS400200/200100-1 | Stač.pereiga WxH/WHxHP 400x200/200x100-1, L220 | VNT | 35.64
FPS400250/200100-1 | Stač.pereiga WxH/WHxHP 400x250/200x100-1, L220 | VNT | 36.38
FPS400300/200100-1 | Stač.pereiga WxH/WHxHP 400x300/200x100-1, L220 | VNT | 37.1
FPS400350/200150-1 | Stač.pereiga WxH/WHxHP 400x350/200x150-1, L220 | VNT | 38.52
FPS400400/200200-1 | Stač.pereiga WxH/WHxHP 400x400/200x200-1, L220 | VNT | 39.96
FPS450100/250100-1 | Stač.pereiga WxH/WHxHP 450x100/250x100-1, L220 | VNT | 35.64
FPS450150/250100-1 | Stač.pereiga WxH/WHxHP 450x150/250x100-1, L220 | VNT | 36.38
FPS450200/250100-1 | Stač.pereiga WxH/WHxHP 450x200/250x100-1, L220 | VNT | 37.1
FPS450250/250100-1 | Stač.pereiga WxH/WHxHP 450x250/250x100-1, L220 | VNT | 37.82
FPS450300/250100-1 | Stač.pereiga WxH/WHxHP 450x300/250x100-1, L220 | VNT | 38.52
FPS450350/250150-1 | Stač.pereiga WxH/WHxHP 450x350/250x150-1, L220 | VNT | 39.96
FPS450400/250200-1 | Stač.pereiga WxH/WHxHP 450x400/250x200-1, L220 | VNT | 41.4
FPS450450/250250-1 | Stač.pereiga WxH/WHxHP 450x450/250x250-1, L220 | VNT | 42.84
FPS500100/300100-1 | Stač.pereiga WxH/WHxHP 500x100/300x100-1, L220 | VNT | 44.5
FPS500150/300100-1 | Stač.pereiga WxH/WHxHP 500x150/300x100-1, L220 | VNT | 45.26
FPS500200/300100-1 | Stač.pereiga WxH/WHxHP 500x200/300x100-1, L220 | VNT | 45.94
FPS500250/300100-1 | Stač.pereiga WxH/WHxHP 500x250/300x100-1, L220 | VNT | 46.68
FPS500300/300100-1 | Stač.pereiga WxH/WHxHP 500x300/300x100-1, L220 | VNT | 47.38
FPS500350/300150-1 | Stač.pereiga WxH/WHxHP 500x350/300x150-1, L220 | VNT | 48.84
FPS500400/300200-1 | Stač.pereiga WxH/WHxHP 500x400/300x200-1, L220 | VNT | 50.26
FPS500450/300250-1 | Stač.pereiga WxH/WHxHP 500x450/300x250-1, L220 | VNT | 51.72
FPS500500/300300-1 | Stač.pereiga WxH/WHxHP 500x500/300x300-1, L220 | VNT | 53.18
FPS600100/400100-1 | Stač.pereiga WxH/WHxHP 600x100/400x100-1, L220 | VNT | 47.38
FPS600150/400100-1 | Stač.pereiga WxH/WHxHP 600x150/400x100-1, L220 | VNT | 48.1
FPS600200/400100-1 | Stač.pereiga WxH/WHxHP 600x200/400x100-1, L220 | VNT | 48.84
FPS600250/400100-1 | Stač.pereiga WxH/WHxHP 600x250/400x100-1, L220 | VNT | 49.58
FPS600300/400100-1 | Stač.pereiga WxH/WHxHP 600x300/400x100-1, L220 | VNT | 50.26
FPS600350/400150-1 | Stač.pereiga WxH/WHxHP 600x350/400x150-1, L220 | VNT | 51.72
FPS600400/400200-1 | Stač.pereiga WxH/WHxHP 600x400/400x200-1, L220 | VNT | 53.18
FPS600450/400250-1 | Stač.pereiga WxH/WHxHP 600x450/400x250-1, L220 | VNT | 54.58
FPS600500/400300-1 | Stač.pereiga WxH/WHxHP 600x500/400x300-1, L220 | VNT | 56.02
FPS600600/400400-1 | Stač.pereiga WxH/WHxHP 600x600/400x400-1, L220 | VNT | 58.92
FPS700100/500100-1 | Stač.pereiga WxH/WHxHP 700x100/500x100-1, L220 | VNT | 50.26
FPS700150/500100-1 | Stač.pereiga WxH/WHxHP 700x150/500x100-1, L220 | VNT | 51
FPS700200/500100-1 | Stač.pereiga WxH/WHxHP 700x200/500x100-1, L220 | VNT | 51.72
FPS700250/500100-1 | Stač.pereiga WxH/WHxHP 700x250/500x100-1, L220 | VNT | 52.44
FPS700300/500100-1 | Stač.pereiga WxH/WHxHP 700x300/500x100-1, L220 | VNT | 53.18
FPS700350/500150-1 | Stač.pereiga WxH/WHxHP 700x350/500x150-1, L220 | VNT | 54.58
FPS700400/500200-1 | Stač.pereiga WxH/WHxHP 700x400/500x200-1, L220 | VNT | 56.02
FPS700450/500250-1 | Stač.pereiga WxH/WHxHP 700x450/500x250-1, L220 | VNT | 57.48
FPS700500/500300-1 | Stač.pereiga WxH/WHxHP 700x500/500x300-1, L220 | VNT | 58.92
FPS700600/500400-1 | Stač.pereiga WxH/WHxHP 700x600/500x400-1, L220 | VNT | 61.82
FPS700700/500500-1 | Stač.pereiga WxH/WHxHP 700x700/500x500-1, L220 | VNT | 64.63
FPS800100/600100-1 | Stač.pereiga WxH/WHxHP 800x100/600x100-1, L220 | VNT | 53.18
FPS800150/600100-1 | Stač.pereiga WxH/WHxHP 800x150/600x100-1, L220 | VNT | 53.9
FPS800200/600100-1 | Stač.pereiga WxH/WHxHP 800x200/600x100-1, L220 | VNT | 54.58
FPS800250/600100-1 | Stač.pereiga WxH/WHxHP 800x250/600x100-1, L220 | VNT | 55.34
FPS800300/600100-1 | Stač.pereiga WxH/WHxHP 800x300/600x100-1, L220 | VNT | 56.02
FPS800350/600150-1 | Stač.pereiga WxH/WHxHP 800x350/600x150-1, L220 | VNT | 57.48
FPS800400/600200-1 | Stač.pereiga WxH/WHxHP 800x400/600x200-1, L220 | VNT | 58.92
FPS800450/600250-1 | Stač.pereiga WxH/WHxHP 800x450/600x250-1, L220 | VNT | 60.36
FPS800500/600300-1 | Stač.pereiga WxH/WHxHP 800x500/600x300-1, L220 | VNT | 61.82
FPS800600/600400-1 | Stač.pereiga WxH/WHxHP 800x600/600x400-1, L220 | VNT | 64.63
FPS800700/600500-1 | Stač.pereiga WxH/WHxHP 800x700/600x500-1, L220 | VNT | 67.56
FPS800800/600600-1 | Stač.pereiga WxH/WHxHP 800x800/600x600-1, L220 | VNT | 70.42
FPS900100/700100-1 | Stač.pereiga WxH/WHxHP 900x100/700x100-1, L220 | VNT | 56.02
FPS900150/700100-1 | Stač.pereiga WxH/WHxHP 900x150/700x100-1, L220 | VNT | 56.78
FPS900200/700100-1 | Stač.pereiga WxH/WHxHP 900x200/700x100-1, L220 | VNT | 57.48
FPS900250/700100-1 | Stač.pereiga WxH/WHxHP 900x250/700x100-1, L220 | VNT | 58.25
FPS900300/700100-1 | Stač.pereiga WxH/WHxHP 900x300/700x100-1, L220 | VNT | 58.92
FPS900350/700150-1 | Stač.pereiga WxH/WHxHP 900x350/700x150-1, L220 | VNT | 60.36
FPS900400/700200-1 | Stač.pereiga WxH/WHxHP 900x400/700x200-1, L220 | VNT | 61.82
FPS900450/700250-1 | Stač.pereiga WxH/WHxHP 900x450/700x250-1, L220 | VNT | 63.22
FPS900500/700300-1 | Stač.pereiga WxH/WHxHP 900x500/700x300-1, L220 | VNT | 64.63
FPS900600/700400-1 | Stač.pereiga WxH/WHxHP 900x600/700x400-1, L220 | VNT | 67.56
FPS900700/700500-1 | Stač.pereiga WxH/WHxHP 900x700/700x500-1, L220 | VNT | 70.42
FPS900800/700600-1 | Stač.pereiga WxH/WHxHP 900x800/700x600-1, L220 | VNT | 73.3
FPS900900/700700-1 | Stač.pereiga WxH/WHxHP 900x900/700x700-1, L220 | VNT | 76.2
FPS1000100/800100-1 | Stač.pereiga WxH/WHxHP 1000x100/800x100-1, L220 | VNT | 63.41
FPS1000150/800100-1 | Stač.pereiga WxH/WHxHP 1000x150/800x100-1, L220 | VNT | 64.15
FPS1000200/800100-1 | Stač.pereiga WxH/WHxHP 1000x200/800x100-1, L220 | VNT | 64.87
FPS1000250/800100-1 | Stač.pereiga WxH/WHxHP 1000x250/800x100-1, L220 | VNT | 65.57
FPS1000300/800100-1 | Stač.pereiga WxH/WHxHP 1000x300/800x100-1, L220 | VNT | 66.31
FPS1000350/800150-1 | Stač.pereiga WxH/WHxHP 1000x350/800x150-1, L220 | VNT | 67.7
FPS1000400/800200-1 | Stač.pereiga WxH/WHxHP 1000x400/800x200-1, L220 | VNT | 69.12
FPS1000450/800250-1 | Stač.pereiga WxH/WHxHP 1000x450/800x250-1, L220 | VNT | 70.61
FPS1000500/800300-1 | Stač.pereiga WxH/WHxHP 1000x500/800x300-1, L220 | VNT | 72.05
FPS1000600/800400-1 | Stač.pereiga WxH/WHxHP 1000x600/800x400-1, L220 | VNT | 74.93
FPS1000700/800500-1 | Stač.pereiga WxH/WHxHP 1000x700/800x500-1, L220 | VNT | 77.78
FPS1000800/800600-1 | Stač.pereiga WxH/WHxHP 1000x800/800x600-1, L220 | VNT | 80.69
FPS1000900/800700-1 | Stač.pereiga WxH/WHxHP 1000x900/800x700-1, L220 | VNT | 83.57
FPS10001000/800800-1 | Stač.pereiga WxH/WHxHP 1000x1000/800x800-1, L220 | VNT | 86.47
FPS1100100/600100-1 | Stač.pereiga WxH/WHxHP 1100x100/600x100-1, L480 | VNT | 80.95
FPS1100150/600100-1 | Stač.pereiga WxH/WHxHP 1100x150/600x100-1, L480 | VNT | 82.15
FPS1100200/600100-1 | Stač.pereiga WxH/WHxHP 1100x200/600x100-1, L480 | VNT | 83.38
FPS1100250/600100-1 | Stač.pereiga WxH/WHxHP 1100x250/600x100-1, L480 | VNT | 84.62
FPS1100300/600100-1 | Stač.pereiga WxH/WHxHP 1100x300/600x100-1, L480 | VNT | 85.8
FPS1100350/600150-1 | Stač.pereiga WxH/WHxHP 1100x350/600x150-1, L480 | VNT | 88.25
FPS1100400/600200-1 | Stač.pereiga WxH/WHxHP 1100x400/600x200-1, L480 | VNT | 90.72
FPS1100450/600250-1 | Stač.pereiga WxH/WHxHP 1100x450/600x250-1, L480 | VNT | 93.14
FPS1100500/600300-1 | Stač.pereiga WxH/WHxHP 1100x500/600x300-1, L480 | VNT | 95.59
FPS1100600/600400-1 | Stač.pereiga WxH/WHxHP 1100x600/600x400-1, L480 | VNT | 100.44
FPS1100700/600500-1 | Stač.pereiga WxH/WHxHP 1100x700/600x500-1, L480 | VNT | 105.34
FPS1100800/600600-1 | Stač.pereiga WxH/WHxHP 1100x800/600x600-1, L480 | VNT | 110.21
FPS1100900/600600-1 | Stač.pereiga WxH/WHxHP 1100x900/600x600-1, L480 | VNT | 112.66
FPS11001000/600600-1 | Stač.pereiga WxH/WHxHP 1100x1000/600x600-1, L480 | VNT | 115.08
FPS11001100/600600-1 | Stač.pereiga WxH/WHxHP 1100x1100/600x600-1, L480 | VNT | 117.53
FPS1200100/700100-1 | Stač.pereiga WxH/WHxHP 1200x100/700x100-1, L480 | VNT | 85.8
FPS1200150/700100-1 | Stač.pereiga WxH/WHxHP 1200x150/700x100-1, L480 | VNT | 87.05
FPS1200200/700100-1 | Stač.pereiga WxH/WHxHP 1200x200/700x100-1, L480 | VNT | 88.25
FPS1200250/700100-1 | Stač.pereiga WxH/WHxHP 1200x250/700x100-1, L480 | VNT | 89.5
FPS1200300/700100-1 | Stač.pereiga WxH/WHxHP 1200x300/700x100-1, L480 | VNT | 90.72
FPS1200350/700150-1 | Stač.pereiga WxH/WHxHP 1200x350/700x150-1, L480 | VNT | 93.14
FPS1200400/700200-1 | Stač.pereiga WxH/WHxHP 1200x400/700x200-1, L480 | VNT | 95.59
FPS1200450/700250-1 | Stač.pereiga WxH/WHxHP 1200x450/700x250-1, L480 | VNT | 97.99
FPS1200500/700300-1 | Stač.pereiga WxH/WHxHP 1200x500/700x300-1, L480 | VNT | 100.44
FPS1200600/700400-1 | Stač.pereiga WxH/WHxHP 1200x600/700x400-1, L480 | VNT | 105.34
FPS1200700/700500-1 | Stač.pereiga WxH/WHxHP 1200x700/700x500-1, L480 | VNT | 110.21
FPS1200800/700600-1 | Stač.pereiga WxH/WHxHP 1200x800/700x600-1, L480 | VNT | 115.08
FPS1200900/700700-1 | Stač.pereiga WxH/WHxHP 1200x900/700x700-1, L480 | VNT | 119.98
FPS12001000/700700-1 | Stač.pereiga WxH/WHxHP 1200x1000/700x700-1, L480 | VNT | 122.4
FPS12001100/700700-1 | Stač.pereiga WxH/WHxHP 1200x1100/700x700-1, L480 | VNT | 124.85
FPS12001200/700700-1 | Stač.pereiga WxH/WHxHP 1200x1200/700x700-1, L480 | VNT | 127.3
FPS1300100/800100-1 | Stač.pereiga WxH/WHxHP 1300x100/800x100-1, L480 | VNT | 93.58
FPS1300150/800100-1 | Stač.pereiga WxH/WHxHP 1300x150/800x100-1, L480 | VNT | 94.8
FPS1300200/800100-1 | Stač.pereiga WxH/WHxHP 1300x200/800x100-1, L480 | VNT | 96.1
FPS1300250/800100-1 | Stač.pereiga WxH/WHxHP 1300x250/800x100-1, L480 | VNT | 97.34
FPS1300300/800100-1 | Stač.pereiga WxH/WHxHP 1300x300/800x100-1, L480 | VNT | 98.66
FPS1300350/800150-1 | Stač.pereiga WxH/WHxHP 1300x350/800x150-1, L480 | VNT | 101.21
FPS1300400/800200-1 | Stač.pereiga WxH/WHxHP 1300x400/800x200-1, L480 | VNT | 103.78
FPS1300450/800250-1 | Stač.pereiga WxH/WHxHP 1300x450/800x250-1, L480 | VNT | 106.37
FPS1300500/800300-1 | Stač.pereiga WxH/WHxHP 1300x500/800x300-1, L480 | VNT | 108.89
FPS1300600/800400-1 | Stač.pereiga WxH/WHxHP 1300x600/800x400-1, L480 | VNT | 114.02
FPS1300700/800500-1 | Stač.pereiga WxH/WHxHP 1300x700/800x500-1, L480 | VNT | 119.14
FPS1300800/800600-1 | Stač.pereiga WxH/WHxHP 1300x800/800x600-1, L480 | VNT | 124.3
FPS1300900/800700-1 | Stač.pereiga WxH/WHxHP 1300x900/800x700-1, L480 | VNT | 129.38
FPS13001000/800800-1 | Stač.pereiga WxH/WHxHP 1300x1000/800x800-1, L480 | VNT | 134.52
FPS13001100/800800-1 | Stač.pereiga WxH/WHxHP 1300x1100/800x800-1, L480 | VNT | 137.09
FPS13001200/800800-1 | Stač.pereiga WxH/WHxHP 1300x1200/800x800-1, L480 | VNT | 139.66
FPS13001300/800800-1 | Stač.pereiga WxH/WHxHP 1300x1300/800x800-1, L480 | VNT | 142.2
FPS1400100/900100-1 | Stač.pereiga WxH/WHxHP 1400x100/900x100-1, L480 | VNT | 98.66
FPS1400150/900100-1 | Stač.pereiga WxH/WHxHP 1400x150/900x100-1, L480 | VNT | 99.96
FPS1400200/900100-1 | Stač.pereiga WxH/WHxHP 1400x200/900x100-1, L480 | VNT | 101.21
FPS1400250/900100-1 | Stač.pereiga WxH/WHxHP 1400x250/900x100-1, L480 | VNT | 102.48
FPS1400300/900100-1 | Stač.pereiga WxH/WHxHP 1400x300/900x100-1, L480 | VNT | 103.78
FPS1400350/900150-1 | Stač.pereiga WxH/WHxHP 1400x350/900x150-1, L480 | VNT | 106.37
FPS1400400/900200-1 | Stač.pereiga WxH/WHxHP 1400x400/900x200-1, L480 | VNT | 108.89
FPS1400450/900250-1 | Stač.pereiga WxH/WHxHP 1400x450/900x250-1, L480 | VNT | 111.46
FPS1400500/900300-1 | Stač.pereiga WxH/WHxHP 1400x500/900x300-1, L480 | VNT | 114.02
FPS1400600/900400-1 | Stač.pereiga WxH/WHxHP 1400x600/900x400-1, L480 | VNT | 119.14
FPS1400700/900500-1 | Stač.pereiga WxH/WHxHP 1400x700/900x500-1, L480 | VNT | 124.3
FPS1400800/900600-1 | Stač.pereiga WxH/WHxHP 1400x800/900x600-1, L480 | VNT | 129.38
FPS1400900/900700-1 | Stač.pereiga WxH/WHxHP 1400x900/900x700-1, L480 | VNT | 134.52
FPS14001000/900800-1 | Stač.pereiga WxH/WHxHP 1400x1000/900x800-1, L480 | VNT | 139.66
FPS14001100/900900-1 | Stač.pereiga WxH/WHxHP 1400x1100/900x900-1, L480 | VNT | 144.77
FPS14001200/900900-1 | Stač.pereiga WxH/WHxHP 1400x1200/900x900-1, L480 | VNT | 147.31
FPS14001300/900900-1 | Stač.pereiga WxH/WHxHP 1400x1300/900x900-1, L480 | VNT | 149.9
FPS14001400/900900-1 | Stač.pereiga WxH/WHxHP 1400x1400/900x900-1, L480 | VNT | 152.47
FPS1500100/1000100-1 | Stač.pereiga WxH/WHxHP 1500x100/1000x100-1, L490 | VNT | 128.02
FPS1500150/1000100-1 | Stač.pereiga WxH/WHxHP 1500x150/1000x100-1, L490 | VNT | 129.43
FPS1500200/1000100-1 | Stač.pereiga WxH/WHxHP 1500x200/1000x100-1, L490 | VNT | 130.75
FPS1500250/1000100-1 | Stač.pereiga WxH/WHxHP 1500x250/1000x100-1, L490 | VNT | 132.12
FPS1500300/1000100-1 | Stač.pereiga WxH/WHxHP 1500x300/1000x100-1, L490 | VNT | 133.56
FPS1500350/1000150-1 | Stač.pereiga WxH/WHxHP 1500x350/1000x150-1, L490 | VNT | 136.34
FPS1500400/1000200-1 | Stač.pereiga WxH/WHxHP 1500x400/1000x200-1, L490 | VNT | 139.15
FPS1500450/1000250-1 | Stač.pereiga WxH/WHxHP 1500x450/1000x250-1, L490 | VNT | 141.91
FPS1500500/1000300-1 | Stač.pereiga WxH/WHxHP 1500x500/1000x300-1, L490 | VNT | 144.72
FPS1500600/1000400-1 | Stač.pereiga WxH/WHxHP 1500x600/1000x400-1, L490 | VNT | 150.24
FPS1500700/1000500-1 | Stač.pereiga WxH/WHxHP 1500x700/1000x500-1, L490 | VNT | 155.81
FPS1500800/1000600-1 | Stač.pereiga WxH/WHxHP 1500x800/1000x600-1, L490 | VNT | 161.38
FPS1500900/1000700-1 | Stač.pereiga WxH/WHxHP 1500x900/1000x700-1, L490 | VNT | 166.94
FPS15001000/1000800-1 | Stač.pereiga WxH/WHxHP 1500x1000/1000x800-1, L490 | VNT | 172.49
FPS15001100/1000900-1 | Stač.pereiga WxH/WHxHP 1500x1100/1000x900-1, L490 | VNT | 178.06
FPS15001200/10001000-1 | Stač.pereiga WxH/WHxHP 1500x1200/1000x1000-1, L490 | VNT | 183.6
FPS15001300/10001000-1 | Stač.pereiga WxH/WHxHP 1500x1300/1000x1000-1, L490 | VNT | 186.38
FPS15001400/10001000-1 | Stač.pereiga WxH/WHxHP 1500x1400/1000x1000-1, L490 | VNT | 189.14
FPS15001500/10001000-1 | Stač.pereiga WxH/WHxHP 1500x1500/1000x1000-1, L490 | VNT | 191.95
FPS1600250/1100100-1 | Stač.pereiga WxH/WHxHP 1600x250/1100x100-1, L490 | VNT | 142.9
FPS1600300/1100100-1 | Stač.pereiga WxH/WHxHP 1600x300/1100x100-1, L490 | VNT | 144.41
FPS1600350/1100150-1 | Stač.pereiga WxH/WHxHP 1600x350/1100x150-1, L490 | VNT | 147.31
FPS1600400/1100200-1 | Stač.pereiga WxH/WHxHP 1600x400/1100x200-1, L490 | VNT | 150.31
FPS1600450/1100250-1 | Stač.pereiga WxH/WHxHP 1600x450/1100x250-1, L490 | VNT | 153.19
FPS1600500/1100300-1 | Stač.pereiga WxH/WHxHP 1600x500/1100x300-1, L490 | VNT | 156.17
FPS1600600/1100400-1 | Stač.pereiga WxH/WHxHP 1600x600/1100x400-1, L490 | VNT | 162.1
FPS1600700/1100500-1 | Stač.pereiga WxH/WHxHP 1600x700/1100x500-1, L490 | VNT | 167.98
FPS1600800/1100600-1 | Stač.pereiga WxH/WHxHP 1600x800/1100x600-1, L490 | VNT | 173.9
FPS1600900/1100700-1 | Stač.pereiga WxH/WHxHP 1600x900/1100x700-1, L490 | VNT | 179.78
FPS16001000/1100800-1 | Stač.pereiga WxH/WHxHP 1600x1000/1100x800-1, L490 | VNT | 185.69
FPS16001100/1100900-1 | Stač.pereiga WxH/WHxHP 1600x1100/1100x900-1, L490 | VNT | 191.57
FPS16001200/11001000-1 | Stač.pereiga WxH/WHxHP 1600x1200/1100x1000-1, L490 | VNT | 197.47
FPS16001300/11001100-1 | Stač.pereiga WxH/WHxHP 1600x1300/1100x1100-1, L490 | VNT | 203.4
FPS16001400/11001100-1 | Stač.pereiga WxH/WHxHP 1600x1400/1100x1100-1, L490 | VNT | 206.28
FPS16001500/11001100-1 | Stač.pereiga WxH/WHxHP 1600x1500/1100x1100-1, L490 | VNT | 209.26
FPS16001600/11001100-1 | Stač.pereiga WxH/WHxHP 1600x1600/1100x1100-1, L490 | VNT | 212.18
FPS1700350/1200150-1 | Stač.pereiga WxH/WHxHP 1700x350/1200x150-1, L490 | VNT | 153.19
FPS1700400/1200200-1 | Stač.pereiga WxH/WHxHP 1700x400/1200x200-1, L490 | VNT | 156.17
FPS1700450/1200250-1 | Stač.pereiga WxH/WHxHP 1700x450/1200x250-1, L490 | VNT | 159.14
FPS1700500/1200300-1 | Stač.pereiga WxH/WHxHP 1700x500/1200x300-1, L490 | VNT | 162.1
FPS1700600/1200400-1 | Stač.pereiga WxH/WHxHP 1700x600/1200x400-1, L490 | VNT | 167.98
FPS1700700/1200500-1 | Stač.pereiga WxH/WHxHP 1700x700/1200x500-1, L490 | VNT | 173.9
FPS1700800/1200600-1 | Stač.pereiga WxH/WHxHP 1700x800/1200x600-1, L490 | VNT | 179.78
FPS1700900/1200700-1 | Stač.pereiga WxH/WHxHP 1700x900/1200x700-1, L490 | VNT | 185.69
FPS17001000/1200800-1 | Stač.pereiga WxH/WHxHP 1700x1000/1200x800-1, L490 | VNT | 191.57
FPS17001100/1200900-1 | Stač.pereiga WxH/WHxHP 1700x1100/1200x900-1, L490 | VNT | 197.47
FPS17001200/12001000-1 | Stač.pereiga WxH/WHxHP 1700x1200/1200x1000-1, L490 | VNT | 203.4
FPS17001300/12001100-1 | Stač.pereiga WxH/WHxHP 1700x1300/1200x1100-1, L490 | VNT | 209.26
FPS17001400/12001200-1 | Stač.pereiga WxH/WHxHP 1700x1400/1200x1200-1, L490 | VNT | 215.16
FPS17001500/12001200-1 | Stač.pereiga WxH/WHxHP 1700x1500/1200x1200-1, L490 | VNT | 218.14
FPS17001600/12001200-1 | Stač.pereiga WxH/WHxHP 1700x1600/1200x1200-1, L490 | VNT | 221.09
FPS17001700/12001200-1 | Stač.pereiga WxH/WHxHP 1700x1700/1200x1200-1, L490 | VNT | 223.97
FPS1800400/1300200-1 | Stač.pereiga WxH/WHxHP 1800x400/1300x200-1, L490 | VNT | 162.1
FPS1800450/1300250-1 | Stač.pereiga WxH/WHxHP 1800x450/1300x250-1, L490 | VNT | 165
FPS1800500/1300300-1 | Stač.pereiga WxH/WHxHP 1800x500/1300x300-1, L490 | VNT | 167.98
FPS1800600/1300400-1 | Stač.pereiga WxH/WHxHP 1800x600/1300x400-1, L490 | VNT | 173.9
FPS1800700/1300500-1 | Stač.pereiga WxH/WHxHP 1800x700/1300x500-1, L490 | VNT | 179.78
FPS1800800/1300600-1 | Stač.pereiga WxH/WHxHP 1800x800/1300x600-1, L490 | VNT | 185.69
FPS1800900/1300700-1 | Stač.pereiga WxH/WHxHP 1800x900/1300x700-1, L490 | VNT | 191.57
FPS18001000/1300800-1 | Stač.pereiga WxH/WHxHP 1800x1000/1300x800-1, L490 | VNT | 197.47
FPS18001100/1300900-1 | Stač.pereiga WxH/WHxHP 1800x1100/1300x900-1, L490 | VNT | 203.4
FPS18001200/13001000-1 | Stač.pereiga WxH/WHxHP 1800x1200/1300x1000-1, L490 | VNT | 209.26
FPS18001300/13001100-1 | Stač.pereiga WxH/WHxHP 1800x1300/1300x1100-1, L490 | VNT | 215.16
FPS18001400/13001200-1 | Stač.pereiga WxH/WHxHP 1800x1400/1300x1200-1, L490 | VNT | 221.09
FPS18001500/13001300-1 | Stač.pereiga WxH/WHxHP 1800x1500/1300x1300-1, L490 | VNT | 226.94
FPS18001600/13001300-1 | Stač.pereiga WxH/WHxHP 1800x1600/1300x1300-1, L490 | VNT | 229.9
FPS18001700/13001300-1 | Stač.pereiga WxH/WHxHP 1800x1700/1300x1300-1, L490 | VNT | 232.87
FPS18001800/13001300-1 | Stač.pereiga WxH/WHxHP 1800x1800/1300x1300-1, L490 | VNT | 235.8
FPS1900400/1400200-1 | Stač.pereiga WxH/WHxHP 1900x400/1400x200-1, L490 | VNT | 167.98
FPS1900450/1400250-1 | Stač.pereiga WxH/WHxHP 1900x450/1400x250-1, L490 | VNT | 170.9
FPS1900500/1400300-1 | Stač.pereiga WxH/WHxHP 1900x500/1400x300-1, L490 | VNT | 173.9
FPS1900600/1400400-1 | Stač.pereiga WxH/WHxHP 1900x600/1400x400-1, L490 | VNT | 179.78
FPS1900700/1400500-1 | Stač.pereiga WxH/WHxHP 1900x700/1400x500-1, L490 | VNT | 185.69
FPS1900800/1400600-1 | Stač.pereiga WxH/WHxHP 1900x800/1400x600-1, L490 | VNT | 191.57
FPS1900900/1400700-1 | Stač.pereiga WxH/WHxHP 1900x900/1400x700-1, L490 | VNT | 197.47
FPS19001000/1400800-1 | Stač.pereiga WxH/WHxHP 1900x1000/1400x800-1, L490 | VNT | 203.4
FPS19001100/1400900-1 | Stač.pereiga WxH/WHxHP 1900x1100/1400x900-1, L490 | VNT | 209.26
FPS19001200/14001000-1 | Stač.pereiga WxH/WHxHP 1900x1200/1400x1000-1, L490 | VNT | 215.16
FPS19001300/14001100-1 | Stač.pereiga WxH/WHxHP 1900x1300/1400x1100-1, L490 | VNT | 221.09
FPS19001400/14001200-1 | Stač.pereiga WxH/WHxHP 1900x1400/1400x1200-1, L490 | VNT | 226.94
FPS19001500/14001300-1 | Stač.pereiga WxH/WHxHP 1900x1500/1400x1300-1, L490 | VNT | 232.87
FPS19001600/14001400-1 | Stač.pereiga WxH/WHxHP 1900x1600/1400x1400-1, L490 | VNT | 238.78
FPS19001700/14001400-1 | Stač.pereiga WxH/WHxHP 1900x1700/1400x1400-1, L490 | VNT | 241.68
FPS19001800/14001400-1 | Stač.pereiga WxH/WHxHP 1900x1800/1400x1400-1, L490 | VNT | 244.63
FPS19001900/14001400-1 | Stač.pereiga WxH/WHxHP 1900x1900/1400x1400-1, L490 | VNT | 247.58
FPS2000500/1500300-1 | Stač.pereiga WxH/WHxHP 2000x500/1500x300-1, L490 | VNT | 202.25
FPS2000600/1500400-1 | Stač.pereiga WxH/WHxHP 2000x600/1500x400-1, L490 | VNT | 208.15
FPS2000700/1500500-1 | Stač.pereiga WxH/WHxHP 2000x700/1500x500-1, L490 | VNT | 214.06
FPS2000800/1500600-1 | Stač.pereiga WxH/WHxHP 2000x800/1500x600-1, L490 | VNT | 219.94
FPS2000900/1500700-1 | Stač.pereiga WxH/WHxHP 2000x900/1500x700-1, L490 | VNT | 225.84
FPS20001000/1500800-1 | Stač.pereiga WxH/WHxHP 2000x1000/1500x800-1, L490 | VNT | 231.74
FPS20001100/1500900-1 | Stač.pereiga WxH/WHxHP 2000x1100/1500x900-1, L490 | VNT | 237.65
FPS20001200/15001000-1 | Stač.pereiga WxH/WHxHP 2000x1200/1500x1000-1, L490 | VNT | 243.53
FPS20001300/15001100-1 | Stač.pereiga WxH/WHxHP 2000x1300/1500x1100-1, L490 | VNT | 249.43
FPS20001400/15001200-1 | Stač.pereiga WxH/WHxHP 2000x1400/1500x1200-1, L490 | VNT | 255.36
FPS20001500/15001300-1 | Stač.pereiga WxH/WHxHP 2000x1500/1500x1300-1, L490 | VNT | 261.22
FPS20001600/15001400-1 | Stač.pereiga WxH/WHxHP 2000x1600/1500x1400-1, L490 | VNT | 267.12
FPS20001700/15001500-1 | Stač.pereiga WxH/WHxHP 2000x1700/1500x1500-1, L490 | VNT | 273.05
FPS20001800/15001500-1 | Stač.pereiga WxH/WHxHP 2000x1800/1500x1500-1, L490 | VNT | 275.98
FPS20001900/15001500-1 | Stač.pereiga WxH/WHxHP 2000x1900/1500x1500-1, L490 | VNT | 278.88
FPS20002000/15001500-1 | Stač.pereiga WxH/WHxHP 2000x2000/1500x1500-1, L490 | VNT | 281.86

## FPA
STAČIAKAMPĖS PLOKŠČIOS ATŠAKOS
FPA-WxH(-L)
Techninė informacija |  |  | Grįžti į turinį
Standartinis plokščios atšakos ilgis L - 100 mm.
Standartinis plokščios atšakos atbortavimo ilgis - 20 mm.
Stačiakampės plokščios atšakos gaminamos iš cinkuoto plieno.
Atšakų standumui užtikrinti ir sujungimui naudojami flanšai.
Kai atšakos kraštinė W< 1500 mm, naudojamas flanšas F = 20 mm.
Kai atšakos kraštinė W ≥1500mm, naudojamas flanšas F = 30 mm.
Atšakos t.p. gali būti gaminamos: iš lakšto su aliuminio cinko padengimu, iš nerūdijančio AISI304 arba AISI316L markių
lakštinio plieno. Šių gaminių pardavimo kainos pateikiamos pagal užklausą arba NP gaminių kainyne.
Dėl papildomų gaminių techninių duomenų, deklaracijų, montavimo instrukcijų, bendrosios informacijos žr.internetinį puslapį.
Prekės kodas | Prekės pavadinimas | MV | Kaina EUR be PVM
FPA100100L100 | Stač.plokščia atšaka WxH 100x100, L100 | VNT | 20.33
FPA150100L100 | Stač.plokščia atšaka WxH 150x100, L100 | VNT | 21.07
FPA150150L100 | Stač.plokščia atšaka WxH 150x150, L100 | VNT | 21.72
FPA200100L100 | Stač.plokščia atšaka WxH 200x100, L100 | VNT | 21.72
FPA200150L100 | Stač.plokščia atšaka WxH 200x150, L100 | VNT | 22.32
FPA200200L100 | Stač.plokščia atšaka WxH 200x200, L100 | VNT | 22.99
FPA250100L100 | Stač.plokščia atšaka WxH 250x100, L100 | VNT | 22.32
FPA250150L100 | Stač.plokščia atšaka WxH 250x150, L100 | VNT | 22.99
FPA250200L100 | Stač.plokščia atšaka WxH 250x200, L100 | VNT | 23.59
FPA250250L100 | Stač.plokščia atšaka WxH 250x250, L100 | VNT | 24.24
FPA300100L100 | Stač.plokščia atšaka WxH 300x100, L100 | VNT | 22.99
FPA300150L100 | Stač.plokščia atšaka WxH 300x150, L100 | VNT | 23.59
FPA300200L100 | Stač.plokščia atšaka WxH 300x200, L100 | VNT | 24.24
FPA300250L100 | Stač.plokščia atšaka WxH 300x250, L100 | VNT | 24.86
FPA300300L100 | Stač.plokščia atšaka WxH 300x300, L100 | VNT | 25.49
FPA350100L100 | Stač.plokščia atšaka WxH 350x100, L100 | VNT | 23.59
FPA350150L100 | Stač.plokščia atšaka WxH 350x150, L100 | VNT | 24.24
FPA350200L100 | Stač.plokščia atšaka WxH 350x200, L100 | VNT | 24.86
FPA350250L100 | Stač.plokščia atšaka WxH 350x250, L100 | VNT | 25.49
FPA350300L100 | Stač.plokščia atšaka WxH 350x300, L100 | VNT | 26.16
FPA350350L100 | Stač.plokščia atšaka WxH 350x350, L100 | VNT | 26.76
FPA400100L100 | Stač.plokščia atšaka WxH 400x100, L100 | VNT | 24.24
FPA400150L100 | Stač.plokščia atšaka WxH 400x150, L100 | VNT | 24.86
FPA400200L100 | Stač.plokščia atšaka WxH 400x200, L100 | VNT | 25.49
FPA400250L100 | Stač.plokščia atšaka WxH 400x250, L100 | VNT | 26.16
FPA400300L100 | Stač.plokščia atšaka WxH 400x300, L100 | VNT | 26.76
FPA400350L100 | Stač.plokščia atšaka WxH 400x350, L100 | VNT | 27.38
FPA400400L100 | Stač.plokščia atšaka WxH 400x400, L100 | VNT | 28.03
FPA450100L100 | Stač.plokščia atšaka WxH 450x100, L100 | VNT | 24.86
FPA450150L100 | Stač.plokščia atšaka WxH 450x150, L100 | VNT | 25.49
FPA450200L100 | Stač.plokščia atšaka WxH 450x200, L100 | VNT | 26.16
FPA450250L100 | Stač.plokščia atšaka WxH 450x250, L100 | VNT | 26.76
FPA450300L100 | Stač.plokščia atšaka WxH 450x300, L100 | VNT | 27.38
FPA450350L100 | Stač.plokščia atšaka WxH 450x350, L100 | VNT | 28.03
FPA450400L100 | Stač.plokščia atšaka WxH 450x400, L100 | VNT | 28.63
FPA450450L100 | Stač.plokščia atšaka WxH 450x450, L100 | VNT | 29.28
FPA500100L100 | Stač.plokščia atšaka WxH 500x100, L100 | VNT | 25.49
FPA500150L100 | Stač.plokščia atšaka WxH 500x150, L100 | VNT | 26.16
FPA500200L100 | Stač.plokščia atšaka WxH 500x200, L100 | VNT | 26.76
FPA500250L100 | Stač.plokščia atšaka WxH 500x250, L100 | VNT | 27.38
FPA500300L100 | Stač.plokščia atšaka WxH 500x300, L100 | VNT | 28.03
FPA500350L100 | Stač.plokščia atšaka WxH 500x350, L100 | VNT | 28.63
FPA500400L100 | Stač.plokščia atšaka WxH 500x400, L100 | VNT | 29.28
FPA500450L100 | Stač.plokščia atšaka WxH 500x450, L100 | VNT | 29.9
FPA500500L100 | Stač.plokščia atšaka WxH 500x500, L100 | VNT | 30.55
FPA600100L100 | Stač.plokščia atšaka WxH 600x100, L100 | VNT | 26.76
FPA600150L100 | Stač.plokščia atšaka WxH 600x150, L100 | VNT | 27.38
FPA600150L100 | Stač.plokščia atšaka WxH 600x200, L100 | VNT | 28.03
FPA600250L100 | Stač.plokščia atšaka WxH 600x250, L100 | VNT | 28.63
FPA600300L100 | Stač.plokščia atšaka WxH 600x300, L100 | VNT | 29.28
FPA600350L100 | Stač.plokščia atšaka WxH 600x350, L100 | VNT | 29.9
FPA600400L100 | Stač.plokščia atšaka WxH 600x400, L100 | VNT | 30.55
FPA600450L100 | Stač.plokščia atšaka WxH 600x450, L100 | VNT | 31.2
FPA600500L100 | Stač.plokščia atšaka WxH 600x500, L100 | VNT | 31.8
FPA600600L100 | Stač.plokščia atšaka WxH 600x600, L100 | VNT | 33.1
FPA700100L100 | Stač.plokščia atšaka WxH 700x100, L100 | VNT | 28.03
FPA700150L100 | Stač.plokščia atšaka WxH 700x150, L100 | VNT | 28.63
FPA700200L100 | Stač.plokščia atšaka WxH 700x200, L100 | VNT | 29.28
FPA700250L100 | Stač.plokščia atšaka WxH 700x250, L100 | VNT | 29.9
FPA700300L100 | Stač.plokščia atšaka WxH 700x300, L100 | VNT | 30.55
FPA700350L100 | Stač.plokščia atšaka WxH 700x350, L100 | VNT | 31.2
FPA700400L100 | Stač.plokščia atšaka WxH 700x400, L100 | VNT | 31.8
FPA700450L100 | Stač.plokščia atšaka WxH 700x450, L100 | VNT | 32.45
FPA700500L100 | Stač.plokščia atšaka WxH 700x500, L100 | VNT | 33.1
FPA700600L100 | Stač.plokščia atšaka WxH 700x600, L100 | VNT | 34.34
FPA700700L100 | Stač.plokščia atšaka WxH 700x700, L100 | VNT | 35.64
FPA800100L100 | Stač.plokščia atšaka WxH 800x100, L100 | VNT | 29.28
FPA800150L100 | Stač.plokščia atšaka WxH 800x150, L100 | VNT | 29.9
FPA800200L100 | Stač.plokščia atšaka WxH 800x200, L100 | VNT | 30.55
FPA800250L100 | Stač.plokščia atšaka WxH 800x250, L100 | VNT | 31.2
FPA800300L100 | Stač.plokščia atšaka WxH 800x300, L100 | VNT | 31.8
FPA800350L100 | Stač.plokščia atšaka WxH 800x350, L100 | VNT | 32.45
FPA800400L100 | Stač.plokščia atšaka WxH 800x400, L100 | VNT | 33.1
FPA800450L100 | Stač.plokščia atšaka WxH 800x450, L100 | VNT | 33.72
FPA800500L100 | Stač.plokščia atšaka WxH 800x500, L100 | VNT | 34.34
FPA800600L100 | Stač.plokščia atšaka WxH 800x600, L100 | VNT | 35.64
FPA800700L100 | Stač.plokščia atšaka WxH 800x700, L100 | VNT | 36.89
FPA800800L100 | Stač.plokščia atšaka WxH 800x800, L100 | VNT | 38.16
FPA900100L100 | Stač.plokščia atšaka WxH 900x100, L100 | VNT | 30.55
FPA900150L100 | Stač.plokščia atšaka WxH 900x150, L100 | VNT | 31.2
FPA900200L100 | Stač.plokščia atšaka WxH 900x200, L100 | VNT | 31.8
FPA900250L100 | Stač.plokščia atšaka WxH 900x250, L100 | VNT | 32.45
FPA900300L100 | Stač.plokščia atšaka WxH 900x300, L100 | VNT | 33.1
FPA900350L100 | Stač.plokščia atšaka WxH 900x350, L100 | VNT | 33.72
FPA900400L100 | Stač.plokščia atšaka WxH 900x400, L100 | VNT | 34.34
FPA900450L100 | Stač.plokščia atšaka WxH 900x450, L100 | VNT | 34.97
FPA900500L100 | Stač.plokščia atšaka WxH 900x500, L100 | VNT | 35.64
FPA900600L100 | Stač.plokščia atšaka WxH 900x600, L100 | VNT | 36.89
FPA900700L100 | Stač.plokščia atšaka WxH 900x700, L100 | VNT | 38.16
FPA900800L100 | Stač.plokščia atšaka WxH 900x800, L100 | VNT | 39.41
FPA900900L100 | Stač.plokščia atšaka WxH 900x900, L100 | VNT | 40.7
FPA1000100L100 | Stač.plokščia atšaka WxH 1000x100, L100 | VNT | 39.34
FPA1000150L100 | Stač.plokščia atšaka WxH 1000x150, L100 | VNT | 39.98
FPA1000200L100 | Stač.plokščia atšaka WxH 1000x200, L100 | VNT | 40.63
FPA1000250L100 | Stač.plokščia atšaka WxH 1000x250, L100 | VNT | 41.26
FPA1000300L100 | Stač.plokščia atšaka WxH 1000x300, L100 | VNT | 41.9
FPA1000350L100 | Stač.plokščia atšaka WxH 1000x350, L100 | VNT | 42.5
FPA1000400L100 | Stač.plokščia atšaka WxH 1000x400, L100 | VNT | 43.18
FPA1000450L100 | Stač.plokščia atšaka WxH 1000x450, L100 | VNT | 43.78
FPA1000500L100 | Stač.plokščia atšaka WxH 1000x500, L100 | VNT | 44.42
FPA1000600L100 | Stač.plokščia atšaka WxH 1000x600, L100 | VNT | 45.7
FPA1000700L100 | Stač.plokščia atšaka WxH 1000x700, L100 | VNT | 46.94
FPA1000800L100 | Stač.plokščia atšaka WxH 1000x800, L100 | VNT | 48.24
FPA1000900L100 | Stač.plokščia atšaka WxH 1000x900, L100 | VNT | 49.49
FPA10001000L100 | Stač.plokščia atšaka WxH 1000x1000, L100 | VNT | 50.83
FPA1100100L100 | Stač.plokščia atšaka WxH 1100x100, L100 | VNT | 40.63
FPA1100150L100 | Stač.plokščia atšaka WxH 1100x150, L100 | VNT | 41.26
FPA1100200L100 | Stač.plokščia atšaka WxH 1100x200, L100 | VNT | 41.9
FPA1100250L100 | Stač.plokščia atšaka WxH 1100x250, L100 | VNT | 42.5
FPA1100300L100 | Stač.plokščia atšaka WxH 1100x300, L100 | VNT | 43.18
FPA1100350L100 | Stač.plokščia atšaka WxH 1100x350, L100 | VNT | 43.78
FPA1100400L100 | Stač.plokščia atšaka WxH 1100x400, L100 | VNT | 44.42
FPA1100450L100 | Stač.plokščia atšaka WxH 1100x450, L100 | VNT | 45.05
FPA1100500L100 | Stač.plokščia atšaka WxH 1100x500, L100 | VNT | 45.7
FPA1100600L100 | Stač.plokščia atšaka WxH 1100x600, L100 | VNT | 46.94
FPA1100700L100 | Stač.plokščia atšaka WxH 1100x700, L100 | VNT | 48.24
FPA1100800L100 | Stač.plokščia atšaka WxH 1100x800, L100 | VNT | 49.49
FPA1100900L100 | Stač.plokščia atšaka WxH 1100x900, L100 | VNT | 50.83
FPA11001000L100 | Stač.plokščia atšaka WxH 1100x1000, L100 | VNT | 52.08
FPA11001100L100 | Stač.plokščia atšaka WxH 1100x1100, L100 | VNT | 53.38
FPA1200100L100 | Stač.plokščia atšaka WxH 1200x100, L100 | VNT | 42
FPA1200150L100 | Stač.plokščia atšaka WxH 1200x150, L100 | VNT | 42.62
FPA1200200L100 | Stač.plokščia atšaka WxH 1200x200, L100 | VNT | 43.27
FPA1200250L100 | Stač.plokščia atšaka WxH 1200x250, L100 | VNT | 43.87
FPA1200300L100 | Stač.plokščia atšaka WxH 1200x300, L100 | VNT | 44.52
FPA1200350L100 | Stač.plokščia atšaka WxH 1200x350, L100 | VNT | 45.17
FPA1200400L100 | Stač.plokščia atšaka WxH 1200x400, L100 | VNT | 45.79
FPA1200450L100 | Stač.plokščia atšaka WxH 1200x450, L100 | VNT | 46.44
FPA1200500L100 | Stač.plokščia atšaka WxH 1200x500, L100 | VNT | 47.04
FPA1200600L100 | Stač.plokščia atšaka WxH 1200x600, L100 | VNT | 48.34
FPA1200700L100 | Stač.plokščia atšaka WxH 1200x700, L100 | VNT | 49.58
FPA1200800L100 | Stač.plokščia atšaka WxH 1200x800, L100 | VNT | 50.83
FPA1200900L100 | Stač.plokščia atšaka WxH 1200x900, L100 | VNT | 52.08
FPA12001000L100 | Stač.plokščia atšaka WxH 1200x1000, L100 | VNT | 53.38
FPA12001100L100 | Stač.plokščia atšaka WxH 1200x1100, L100 | VNT | 54.65
FPA12001200L100 | Stač.plokščia atšaka WxH 1200x1200, L100 | VNT | 55.92
FPA1300150L100 | Stač.plokščia atšaka WxH 1300x150, L100 | VNT | 44.78
FPA1300200L100 | Stač.plokščia atšaka WxH 1300x200, L100 | VNT | 45.46
FPA1300250L100 | Stač.plokščia atšaka WxH 1300x250, L100 | VNT | 46.08
FPA1300300L100 | Stač.plokščia atšaka WxH 1300x300, L100 | VNT | 46.78
FPA1300350L100 | Stač.plokščia atšaka WxH 1300x350, L100 | VNT | 47.45
FPA1300400L100 | Stač.plokščia atšaka WxH 1300x400, L100 | VNT | 48.1
FPA1300450L100 | Stač.plokščia atšaka WxH 1300x450, L100 | VNT | 48.79
FPA1300500L100 | Stač.plokščia atšaka WxH 1300x500, L100 | VNT | 49.42
FPA1300600L100 | Stač.plokščia atšaka WxH 1300x600, L100 | VNT | 50.76
FPA1300700L100 | Stač.plokščia atšaka WxH 1300x700, L100 | VNT | 52.06
FPA1300800L100 | Stač.plokščia atšaka WxH 1300x800, L100 | VNT | 53.38
FPA1300900L100 | Stač.plokščia atšaka WxH 1300x900, L100 | VNT | 54.74
FPA13001000L100 | Stač.plokščia atšaka WxH 1300x1000, L100 | VNT | 56.06
FPA13001100L100 | Stač.plokščia atšaka WxH 1300x1100, L100 | VNT | 57.38
FPA13001200L100 | Stač.plokščia atšaka WxH 1300x1200, L100 | VNT | 58.73
FPA13001300L100 | Stač.plokščia atšaka WxH 1300x1300, L100 | VNT | 60.05
FPA1400200L100 | Stač.plokščia atšaka WxH 1400x200, L100 | VNT | 46.78
FPA1400250L100 | Stač.plokščia atšaka WxH 1400x250, L100 | VNT | 47.45
FPA1400300L100 | Stač.plokščia atšaka WxH 1400x300, L100 | VNT | 48.1
FPA1400350L100 | Stač.plokščia atšaka WxH 1400x350, L100 | VNT | 48.79
FPA1400400L100 | Stač.plokščia atšaka WxH 1400x400, L100 | VNT | 49.42
FPA1400450L100 | Stač.plokščia atšaka WxH 1400x450, L100 | VNT | 50.04
FPA1400500L100 | Stač.plokščia atšaka WxH 1400x500, L100 | VNT | 50.76
FPA1400600L100 | Stač.plokščia atšaka WxH 1400x600, L100 | VNT | 52.06
FPA1400700L100 | Stač.plokščia atšaka WxH 1400x700, L100 | VNT | 53.38
FPA1400800L100 | Stač.plokščia atšaka WxH 1400x800, L100 | VNT | 54.74
FPA1400900L100 | Stač.plokščia atšaka WxH 1400x900, L100 | VNT | 56.06
FPA14001000L100 | Stač.plokščia atšaka WxH 1400x1000, L100 | VNT | 57.38
FPA14001100L100 | Stač.plokščia atšaka WxH 1400x1100, L100 | VNT | 58.73
FPA14001200L100 | Stač.plokščia atšaka WxH 1400x1200, L100 | VNT | 60.05
FPA14001300L100 | Stač.plokščia atšaka WxH 1400x1300, L100 | VNT | 61.37
FPA14001400L100 | Stač.plokščia atšaka WxH 1400x1400, L100 | VNT | 62.69
FPA1500250L100 | Stač.plokščia atšaka WxH 1500x250, L100 | VNT | 53.21
FPA1500300L100 | Stač.plokščia atšaka WxH 1500x300, L100 | VNT | 53.9
FPA1500350L100 | Stač.plokščia atšaka WxH 1500x350, L100 | VNT | 54.6
FPA1500400L100 | Stač.plokščia atšaka WxH 1500x400, L100 | VNT | 55.42
FPA1500450L100 | Stač.plokščia atšaka WxH 1500x450, L100 | VNT | 56.21
FPA1500500L100 | Stač.plokščia atšaka WxH 1500x500, L100 | VNT | 56.9
FPA1500600L100 | Stač.plokščia atšaka WxH 1500x600, L100 | VNT | 58.39
FPA1500700L100 | Stač.plokščia atšaka WxH 1500x700, L100 | VNT | 59.93
FPA1500800L100 | Stač.plokščia atšaka WxH 1500x800, L100 | VNT | 61.44
FPA1500900L100 | Stač.plokščia atšaka WxH 1500x900, L100 | VNT | 62.93
FPA15001000L100 | Stač.plokščia atšaka WxH 1500x1000, L100 | VNT | 64.44
FPA15001100L100 | Stač.plokščia atšaka WxH 1500x1100, L100 | VNT | 65.95
FPA15001200L100 | Stač.plokščia atšaka WxH 1500x1200, L100 | VNT | 67.44
FPA15001300L100 | Stač.plokščia atšaka WxH 1500x1300, L100 | VNT | 68.95
FPA15001400L100 | Stač.plokščia atšaka WxH 1500x1400, L100 | VNT | 70.46
FPA15001500L100 | Stač.plokščia atšaka WxH 1500x1500, L100 | VNT | 71.95

## FBA
STAČIAKAMPĖS BALNINĖS ATŠAKOS
FBA-WxH/d(-L)
Techninė informacija |  |  | Grįžti į turinį
Standartinis balninės atšakos ilgis L - 100 mm.
Standartinis balninės atšakos atbortavimo ilgis - 20 mm.
Stačiakampės balninės atšakos gaminamos iš cinkuoto plieno.
Atšakų standumui užtikrinti ir sujungimui naudojami flanšai.
Kai atšakos kraštinė W< 1500 mm, naudojamas flanšas F = 20 mm.
Kai atšakos kraštinė W ≥1500mm, naudojamas flanšas F = 30 mm.
Atšakos t.p. gali būti gaminamos: iš lakšto su aliuminio cinko padengimu, iš nerūdijančio AISI304 arba AISI316L markių
lakštinio plieno. Šių gaminių pardavimo kainos pateikiamos pagal užklausą arba NP gaminių kainyne.
Dėl papildomų gaminių techninių duomenų, deklaracijų, montavimo instrukcijų, bendrosios informacijos žr.internetinį puslapį.
Prekės kodas | Prekės pavadinimas | MV | Kaina EUR be PVM
FBA100100/dL100 | Stač.balninė atšaka WxH/D 100x100/d, L100 | VNT | 25.8
FBA150100/dL100 | Stač.balninė atšaka WxH/D 150x100/d, L100 | VNT | 26.57
FBA150150/dL100 | Stač.balninė atšaka WxH/D 150x150/d, L100 | VNT | 27.58
FBA200100/dL100 | Stač.balninė atšaka WxH/D 200X100/d, L100 | VNT | 27.26
FBA200150/dL100 | Stač.balninė atšaka WxH/D 200X150/d, L100 | VNT | 28.34
FBA200200/dL100 | Stač.balninė atšaka WxH/D 200X200/d, L100 | VNT | 29.57
FBA250100/dL100 | Stač.balninė atšaka WxH/D 250x100/d, L100 | VNT | 28.01
FBA250150/dL100 | Stač.balninė atšaka WxH/D 250x150/d, L100 | VNT | 29.16
FBA250200/dL100 | Stač.balninė atšaka WxH/D 250x200/d, L100 | VNT | 30.36
FBA250250/dL100 | Stač.balninė atšaka WxH/D 250x250/d, L100 | VNT | 31.75
FBA300100/dL100 | Stač.balninė atšaka WxH/D 300x100/d, L100 | VNT | 28.73
FBA300150/dL100 | Stač.balninė atšaka WxH/D 300x150/d, L100 | VNT | 29.93
FBA300200/dL100 | Stač.balninė atšaka WxH/D 300x200/d, L100 | VNT | 31.22
FBA300250/dL100 | Stač.balninė atšaka WxH/D 300x250/d, L100 | VNT | 32.64
FBA300300/dL100 | Stač.balninė atšaka WxH/D 300x300/d, L100 | VNT | 34.13
FBA350100/dL100 | Stač.balninė atšaka WxH/D 350x100/d, L100 | VNT | 29.42
FBA350150/dL100 | Stač.balninė atšaka WxH/D 350x150/d, L100 | VNT | 30.74
FBA350200/dL100 | Stač.balninė atšaka WxH/D 350x200/d, L100 | VNT | 32.06
FBA350250/dL100 | Stač.balninė atšaka WxH/D 350x250/d, L100 | VNT | 33.48
FBA350300/dL100 | Stač.balninė atšaka WxH/D 350X300/d, L100 | VNT | 35.04
FBA350350/dL100 | Stač.balninė atšaka WxH/D 350X350/d, L100 | VNT | 36.72
FBA400100/dL100 | Stač.balninė atšaka WxH/D 400x100/d, L100 | VNT | 30.19
FBA400150/dL100 | Stač.balninė atšaka WxH/D 400x150/d, L100 | VNT | 31.54
FBA400200/dL100 | Stač.balninė atšaka WxH/D 400x200/d, L100 | VNT | 32.88
FBA400250/dL100 | Stač.balninė atšaka WxH/D 400x250/d, L100 | VNT | 34.39
FBA400300/dL100 | Stač.balninė atšaka WxH/D 400x300/d, L100 | VNT | 35.98
FBA400350/dL100 | Stač.balninė atšaka WxH/D 400x350/d, L100 | VNT | 37.68
FBA400400/dL100 | Stač.balninė atšaka WxH/D 400x400/d, L100 | VNT | 39.5
FBA450100/dL100 | Stač.balninė atšaka WxH/D 450x100/d, L100 | VNT | 30.94
FBA450150/dL100 | Stač.balninė atšaka WxH/D 450x150/d, L100 | VNT | 32.26
FBA450200/dL100 | Stač.balninė atšaka WxH/D 450x200/d, L100 | VNT | 33.74
FBA450250/dL100 | Stač.balninė atšaka WxH/D 450x250/d, L100 | VNT | 35.26
FBA450300/dL100 | Stač.balninė atšaka WxH/D 450x300/d, L100 | VNT | 36.96
FBA450350/dL100 | Stač.balninė atšaka WxH/D 450x350/d, L100 | VNT | 38.71
FBA450400/dL100 | Stač.balninė atšaka WxH/D 450x400/d, L100 | VNT | 40.54
FBA450450/dL100 | Stač.balninė atšaka WxH/D 450x450/d, L100 | VNT | 42.48
FBA500100/dL100 | Stač.balninė atšaka WxH/D 500x100/d, L100 | VNT | 31.66
FBA500150/dL100 | Stač.balninė atšaka WxH/D 500x150/d, L100 | VNT | 33.05
FBA500200/dL100 | Stač.balninė atšaka WxH/D 500x200/d, L100 | VNT | 34.58
FBA500250/dL100 | Stač.balninė atšaka WxH/D 500x250/d, L100 | VNT | 36.19
FBA500300/dL100 | Stač.balninė atšaka WxH/D 500x300/d, L100 | VNT | 37.9
FBA500350/dL100 | Stač.balninė atšaka WxH/D 500x350/d, L100 | VNT | 39.7
FBA500400/dL100 | Stač.balninė atšaka WxH/D 500x400/d, L100 | VNT | 41.62
FBA500450/dL100 | Stač.balninė atšaka WxH/D 500x450/d, L100 | VNT | 43.63
FBA500500/dL100 | Stač.balninė atšaka WxH/D 500x500/d, L100 | VNT | 45.74
FBA600100/dL100 | Stač.balninė atšaka WxH/D 600x100/d, L100 | VNT | 33.17
FBA600150/dL100 | Stač.balninė atšaka WxH/D 600x150/d, L100 | VNT | 34.63
FBA600200/dL100 | Stač.balninė atšaka WxH/D 600x200/d, L100 | VNT | 36.24
FBA600250/dL100 | Stač.balninė atšaka WxH/D 600x250/d, L100 | VNT | 37.97
FBA600300/dL100 | Stač.balninė atšaka WxH/D 600x300/d, L100 | VNT | 39.79
FBA600350/dL100 | Stač.balninė atšaka WxH/D 600x350/d, L100 | VNT | 41.66
FBA600400/dL100 | Stač.balninė atšaka WxH/D 600x400/d, L100 | VNT | 43.68
FBA600450/dL100 | Stač.balninė atšaka WxH/D 600x450/d, L100 | VNT | 45.84
FBA600500/dL100 | Stač.balninė atšaka WxH/D 600x500/d, L100 | VNT | 48.02
FBA600600/dL100 | Stač.balninė atšaka WxH/D 600x600/d, L100 | VNT | 52.75
FBA700100/dL100 | Stač.balninė atšaka WxH/D 700x100/d, L100 | VNT | 34.61
FBA700150/dL100 | Stač.balninė atšaka WxH/D 700x150/d, L100 | VNT | 36.22
FBA700200/dL100 | Stač.balninė atšaka WxH/D 700x200/d, L100 | VNT | 37.92
FBA700250/dL100 | Stač.balninė atšaka WxH/D 700x250/d, L100 | VNT | 39.77
FBA700300/dL100 | Stač.balninė atšaka WxH/D 700x300/d, L100 | VNT | 41.64
FBA700350/dL100 | Stač.balninė atšaka WxH/D 700x350/d, L100 | VNT | 43.66
FBA700400/dL100 | Stač.balninė atšaka WxH/D 700x400/d, L100 | VNT | 45.77
FBA700450/dL100 | Stač.balninė atšaka WxH/D 700x450/d, L100 | VNT | 47.98
FBA700500/dL100 | Stač.balninė atšaka WxH/D 700x500/d, L100 | VNT | 50.3
FBA700600/dL100 | Stač.balninė atšaka WxH/D 700x600/d, L100 | VNT | 55.25
FBA700700/dL100 | Stač.balninė atšaka WxH/D 700x700/d, L100 | VNT | 60.58
FBA800150/dL100 | Stač.balninė atšaka WxH/D 800x150/d, L100 | VNT | 37.8
FBA800200/dL100 | Stač.balninė atšaka WxH/D 800x200/d, L100 | VNT | 39.6
FBA800250/dL100 | Stač.balninė atšaka WxH/D 800x250/d, L100 | VNT | 41.52
FBA800300/dL100 | Stač.balninė atšaka WxH/D 800x300/d, L100 | VNT | 43.49
FBA800350/dL100 | Stač.balninė atšaka WxH/D 800x350/d, L100 | VNT | 45.65
FBA800400/dL100 | Stač.balninė atšaka WxH/D 800x400/d, L100 | VNT | 47.86
FBA800450/dL100 | Stač.balninė atšaka WxH/D 800x450/d, L100 | VNT | 50.16
FBA800500/dL100 | Stač.balninė atšaka WxH/D 800x500/d, L100 | VNT | 52.56
FBA800600/dL100 | Stač.balninė atšaka WxH/D 800x600/d, L100 | VNT | 57.77
FBA800700/dL100 | Stač.balninė atšaka WxH/D 800x700/d, L100 | VNT | 63.31
FBA800800/dL100 | Stač.balninė atšaka WxH/D 800x800/d, L100 | VNT | 69.26
FBA900200/dL100 | Stač.balninė atšaka WxH/D 900x200/d, L100 | VNT | 41.28
FBA900250/dL100 | Stač.balninė atšaka WxH/D 900x250/d, L100 | VNT | 43.27
FBA900300/dL100 | Stač.balninė atšaka WxH/D 900x300/d, L100 | VNT | 45.38
FBA900350/dL100 | Stač.balninė atšaka WxH/D 900x350/d, L100 | VNT | 47.59
FBA900400/dL100 | Stač.balninė atšaka WxH/D 900x400/d, L100 | VNT | 49.94
FBA900450/dL100 | Stač.balninė atšaka WxH/D 900x450/d, L100 | VNT | 52.37
FBA900500/dL100 | Stač.balninė atšaka WxH/D 900x500/d, L100 | VNT | 54.89
FBA900600/dL100 | Stač.balninė atšaka WxH/D 900x600/d, L100 | VNT | 60.24
FBA900700/dL100 | Stač.balninė atšaka WxH/D 900x700/d, L100 | VNT | 66
FBA900800/dL100 | Stač.balninė atšaka WxH/D 900x800/d, L100 | VNT | 72.19
FBA900900/dL100 | Stač.balninė atšaka WxH/D 900x900/d, L100 | VNT | 78.74
FBA1000250/dL100 | Stač.balninė atšaka WxH/D 1000x250/d, L100 | VNT | 52.22
FBA1000300/dL100 | Stač.balninė atšaka WxH/D 1000x300/d, L100 | VNT | 54.48
FBA1000350/dL100 | Stač.balninė atšaka WxH/D 1000x350/d, L100 | VNT | 56.81
FBA1000400/dL100 | Stač.balninė atšaka WxH/D 1000x400/d, L100 | VNT | 59.23
FBA1000450/dL100 | Stač.balninė atšaka WxH/D 1000x450/d, L100 | VNT | 61.7
FBA1000500/dL100 | Stač.balninė atšaka WxH/D 1000x500/d, L100 | VNT | 64.34
FBA1000600/dL100 | Stač.balninė atšaka WxH/D 1000x600/d, L100 | VNT | 69.89
FBA1000700/dL100 | Stač.balninė atšaka WxH/D 1000x700/d, L100 | VNT | 75.89
FBA1000800/dL100 | Stač.balninė atšaka WxH/D 1000x800/d, L100 | VNT | 82.27
FBA1000900/dL100 | Stač.balninė atšaka WxH/D 1000x900/d, L100 | VNT | 89.06
FBA10001000/dL100 | Stač.balninė atšaka WxH/D 1000x1000/d, L100 | VNT | 96.24
FBA1100300/dL100 | Stač.balninė atšaka WxH/D 1100x300/d, L100 | VNT | 56.38
FBA1100350/dL100 | Stač.balninė atšaka WxH/D 1100x350/d, L100 | VNT | 58.78
FBA1100400/dL100 | Stač.balninė atšaka WxH/D 1100x400/d, L100 | VNT | 61.3
FBA1100450/dL100 | Stač.balninė atšaka WxH/D 1100x450/d, L100 | VNT | 63.91
FBA1100500/dL100 | Stač.balninė atšaka WxH/D 1100x500/d, L100 | VNT | 66.65
FBA1100600/dL100 | Stač.balninė atšaka WxH/D 1100x600/d, L100 | VNT | 72.41
FBA1100700/dL100 | Stač.balninė atšaka WxH/D 1100x700/d, L100 | VNT | 78.58
FBA1100800/dL100 | Stač.balninė atšaka WxH/D 1100x800/d, L100 | VNT | 85.18
FBA1100900/dL100 | Stač.balninė atšaka WxH/D 1100x900/d, L100 | VNT | 92.16
FBA11001000/dL100 | Stač.balninė atšaka WxH/D 1100x1000/d, L100 | VNT | 99.55
FBA11001100/dL100 | Stač.balninė atšaka WxH/D 1100x1100/d, L100 | VNT | 107.38
FBA1200300/dL100 | Stač.balninė atšaka WxH/D 1200x300/d, L100 | VNT | 58.22
FBA1200350/dL100 | Stač.balninė atšaka WxH/D 1200x350/d, L100 | VNT | 60.77
FBA1200400/dL100 | Stač.balninė atšaka WxH/D 1200x400/d, L100 | VNT | 63.38
FBA1200450/dL100 | Stač.balninė atšaka WxH/D 1200x450/d, L100 | VNT | 66.1
FBA1200500/dL100 | Stač.balninė atšaka WxH/D 1200x500/d, L100 | VNT | 68.95
FBA1200600/dL100 | Stač.balninė atšaka WxH/D 1200x600/d, L100 | VNT | 74.93
FBA1200700/dL100 | Stač.balninė atšaka WxH/D 1200x700/d, L100 | VNT | 81.29
FBA1200800/dL100 | Stač.balninė atšaka WxH/D 1200x800/d, L100 | VNT | 88.06
FBA1200900/dL100 | Stač.balninė atšaka WxH/D 1200x900/d, L100 | VNT | 95.26
FBA12001000/dL100 | Stač.balninė atšaka WxH/D 1200x1000/d, L100 | VNT | 102.86
FBA12001100/dL100 | Stač.balninė atšaka WxH/D 1200x1100/d, L100 | VNT | 110.88
FBA12001200/dL100 | Stač.balninė atšaka WxH/D 1200x1200/d, L100 | VNT | 119.33
FBA1300350/dL100 | Stač.balninė atšaka WxH/D 1300x350/d, L100 | VNT | 65.21
FBA1300400/dL100 | Stač.balninė atšaka WxH/D 1300x400/d, L100 | VNT | 68.23
FBA1300450/dL100 | Stač.balninė atšaka WxH/D 1300x450/d, L100 | VNT | 71.4
FBA1300500/dL100 | Stač.balninė atšaka WxH/D 1300x500/d, L100 | VNT | 74.64
FBA1300600/dL100 | Stač.balninė atšaka WxH/D 1300x600/d, L100 | VNT | 81.5
FBA1300700/dL100 | Stač.balninė atšaka WxH/D 1300x700/d, L100 | VNT | 88.78
FBA1300800/dL100 | Stač.balninė atšaka WxH/D 1300x800/d, L100 | VNT | 96.58
FBA1300900/dL100 | Stač.balninė atšaka WxH/D 1300x900/d, L100 | VNT | 104.83
FBA13001000/dL100 | Stač.balninė atšaka WxH/D 1300x1000/d, L100 | VNT | 113.47
FBA13001100/dL100 | Stač.balninė atšaka WxH/D 1300x1100/d, L100 | VNT | 122.64
FBA13001200/dL100 | Stač.balninė atšaka WxH/D 1300x1200/d, L100 | VNT | 132.24
FBA13001300/dL100 | Stač.balninė atšaka WxH/D 1300x1300/d, L100 | VNT | 142.3
FBA1400350/dL100 | Stač.balninė atšaka WxH/D 1400x350/d, L100 | VNT | 67.34
FBA1400400/dL100 | Stač.balninė atšaka WxH/D 1400x400/d, L100 | VNT | 70.49
FBA1400450/dL100 | Stač.balninė atšaka WxH/D 1400x450/d, L100 | VNT | 73.75
FBA1400500/dL100 | Stač.balninė atšaka WxH/D 1400x500/d, L100 | VNT | 77.14
FBA1400600/dL100 | Stač.balninė atšaka WxH/D 1400x600/d, L100 | VNT | 84.19
FBA1400700/dL100 | Stač.balninė atšaka WxH/D 1400x700/d, L100 | VNT | 91.73
FBA1400800/dL100 | Stač.balninė atšaka WxH/D 1400x800/d, L100 | VNT | 99.74
FBA1400900/dL100 | Stač.balninė atšaka WxH/D 1400x900/d, L100 | VNT | 108.19
FBA14001000/dL100 | Stač.balninė atšaka WxH/D 1400x1000/d, L100 | VNT | 117.1
FBA14001100/dL100 | Stač.balninė atšaka WxH/D 1400x1100/d, L100 | VNT | 126.5
FBA14001200/dL100 | Stač.balninė atšaka WxH/D 1400x1200/d, L100 | VNT | 136.34
FBA14001300/dL100 | Stač.balninė atšaka WxH/D 1400x1300/d, L100 | VNT | 146.64
FBA14001400/dL100 | Stač.balninė atšaka WxH/D 1400x1400/d, L100 | VNT | 157.39
FBA1500400/dL100 | Stač.balninė atšaka WxH/D 1500x400/d, L100 | VNT | 77.4
FBA1500450/dL100 | Stač.balninė atšaka WxH/D 1500x450/d, L100 | VNT | 80.9
FBA1500500/dL100 | Stač.balninė atšaka WxH/D 1500x500/d, L100 | VNT | 84.43
FBA1500600/dL100 | Stač.balninė atšaka WxH/D 1500x600/d, L100 | VNT | 91.9
FBA1500700/dL100 | Stač.balninė atšaka WxH/D 1500x700/d, L100 | VNT | 99.86
FBA1500800/dL100 | Stač.balninė atšaka WxH/D 1500x800/d, L100 | VNT | 108.26
FBA1500900/dL100 | Stač.balninė atšaka WxH/D 1500x900/d, L100 | VNT | 117.14
FBA15001000/dL100 | Stač.balninė atšaka WxH/D 1500x1000/d, L100 | VNT | 126.48
FBA15001100/dL100 | Stač.balninė atšaka WxH/D 1500x1100/d, L100 | VNT | 136.25
FBA15001200/dL100 | Stač.balninė atšaka WxH/D 1500x1200/d, L100 | VNT | 146.52
FBA15001300/dL100 | Stač.balninė atšaka WxH/D 1500x1300/d, L100 | VNT | 157.22
FBA15001400/dL100 | Stač.balninė atšaka WxH/D 1500x1400/d, L100 | VNT | 168.41
FBA15001500/dL100 | Stač.balninė atšaka WxH/D 1500x1500/d, L100 | VNT | 180.02

## FAK
STAČIAKAMPIAI AKLIDANGČIAI
FAK-WxH
Techninė informacija |  |  | Grįžti į turinį
Stačiakampiai aklidangčiai gaminami iš cinkuoto plieno.
Aklidangčių standumui užtikrinti ir sujungimui naudojami flanšai.
Kai aklidangčio kraštinė W< 1500 mm, naudojamas flanšas F = 20 mm.
Kai aklidangčio kraštinė W ≥1500mm, naudojamas flanšas F = 30 mm.
Aklidangčiai t.p. gali būti gaminami: iš lakšto su aliuminio cinko padengimu,
iš nerūdijančio AISI304 arba AISI316L markių lakštinio plieno.
Šių gaminių pardavimo kainos pateikiamos pagal užklausą arba NP gaminių kainyne.
Dėl papildomų gaminių techninių duomenų, deklaracijų, montavimo instrukcijų, bendrosios informacijos žr.internetinį puslapį.
Prekės kodas | Prekės pavadinimas | MV | Kaina EUR be PVM
FAK100100 | Stač.aklidangtis WxH 100x100 | VNT | 22.63
FAK150100 | Stač.aklidangtis WxH 150x100 | VNT | 23.26
FAK150150 | Stač.aklidangtis WxH 150x150 | VNT | 23.9
FAK200100 | Stač.aklidangtis WxH 200x100 | VNT | 23.88
FAK200150 | Stač.aklidangtis WxH 200x150 | VNT | 24.6
FAK200200 | Stač.aklidangtis WxH 200x200 | VNT | 25.27
FAK250100 | Stač.aklidangtis WxH 250x100 | VNT | 24.53
FAK250150 | Stač.aklidangtis WxH 250x150 | VNT | 25.22
FAK250200 | Stač.aklidangtis WxH 250x200 | VNT | 25.99
FAK250250 | Stač.aklidangtis WxH 250x250 | VNT | 26.71
FAK300100 | Stač.aklidangtis WxH 300x100 | VNT | 25.13
FAK300150 | Stač.aklidangtis WxH 300x150 | VNT | 25.9
FAK300200 | Stač.aklidangtis WxH 300x200 | VNT | 26.66
FAK300250 | Stač.aklidangtis WxH 300x250 | VNT | 27.5
FAK300300 | Stač.aklidangtis WxH 300x300 | VNT | 28.25
FAK350100 | Stač.aklidangtis WxH 350x100 | VNT | 25.75
FAK350150 | Stač.aklidangtis WxH 350x150 | VNT | 26.57
FAK350200 | Stač.aklidangtis WxH 350x200 | VNT | 27.38
FAK350250 | Stač.aklidangtis WxH 350x250 | VNT | 28.2
FAK350300 | Stač.aklidangtis WxH 350x300 | VNT | 29.04
FAK350350 | Stač.aklidangtis WxH 350x350 | VNT | 29.83
FAK400100 | Stač.aklidangtis WxH 400x100 | VNT | 26.35
FAK400150 | Stač.aklidangtis WxH 400x150 | VNT | 27.24
FAK400200 | Stač.aklidangtis WxH 400x200 | VNT | 28.1
FAK400250 | Stač.aklidangtis WxH 400x250 | VNT | 28.94
FAK400300 | Stač.aklidangtis WxH 400x300 | VNT | 29.81
FAK400350 | Stač.aklidangtis WxH 400x350 | VNT | 30.67
FAK400400 | Stač.aklidangtis WxH 400x400 | VNT | 31.54
FAK450100 | Stač.aklidangtis WxH 450x100 | VNT | 31.51
FAK450150 | Stač.aklidangtis WxH 450x150 | VNT | 32.38
FAK450200 | Stač.aklidangtis WxH 450x200 | VNT | 33.29
FAK450250 | Stač.aklidangtis WxH 450x250 | VNT | 34.18
FAK450300 | Stač.aklidangtis WxH 450x300 | VNT | 35.11
FAK450350 | Stač.aklidangtis WxH 450x350 | VNT | 35.98
FAK450400 | Stač.aklidangtis WxH 450x400 | VNT | 36.91
FAK450450 | Stač.aklidangtis WxH 450x450 | VNT | 37.78
FAK500100 | Stač.aklidangtis WxH 500x100 | VNT | 32.11
FAK500150 | Stač.aklidangtis WxH 500x150 | VNT | 33.05
FAK500200 | Stač.aklidangtis WxH 500x200 | VNT | 33.96
FAK500250 | Stač.aklidangtis WxH 500x250 | VNT | 34.92
FAK500300 | Stač.aklidangtis WxH 500x300 | VNT | 35.86
FAK500350 | Stač.aklidangtis WxH 500x350 | VNT | 36.84
FAK500400 | Stač.aklidangtis WxH 500x400 | VNT | 37.73
FAK500450 | Stač.aklidangtis WxH 500x450 | VNT | 38.69
FAK500500 | Stač.aklidangtis WxH 500x500 | VNT | 39.65
FAK600100 | Stač.aklidangtis WxH 600x100 | VNT | 33.31
FAK600150 | Stač.aklidangtis WxH 600x150 | VNT | 34.37
FAK600200 | Stač.aklidangtis WxH 600x200 | VNT | 35.38
FAK600250 | Stač.aklidangtis WxH 600x250 | VNT | 36.43
FAK600300 | Stač.aklidangtis WxH 600x300 | VNT | 37.42
FAK600350 | Stač.aklidangtis WxH 600x350 | VNT | 38.45
FAK600400 | Stač.aklidangtis WxH 600x400 | VNT | 39.46
FAK600450 | Stač.aklidangtis WxH 600x450 | VNT | 40.49
FAK600500 | Stač.aklidangtis WxH 600x500 | VNT | 41.52
FAK600600 | Stač.aklidangtis WxH 600x600 | VNT | 43.51
FAK700100 | Stač.aklidangtis WxH 700x100 | VNT | 34.58
FAK700150 | Stač.aklidangtis WxH 700x150 | VNT | 35.71
FAK700200 | Stač.aklidangtis WxH 700x200 | VNT | 36.77
FAK700250 | Stač.aklidangtis WxH 700x250 | VNT | 37.87
FAK700300 | Stač.aklidangtis WxH 700x300 | VNT | 38.98
FAK700350 | Stač.aklidangtis WxH 700x350 | VNT | 40.1
FAK700400 | Stač.aklidangtis WxH 700x400 | VNT | 41.21
FAK700450 | Stač.aklidangtis WxH 700x450 | VNT | 42.29
FAK700500 | Stač.aklidangtis WxH 700x500 | VNT | 43.37
FAK700600 | Stač.aklidangtis WxH 700x600 | VNT | 45.58
FAK700700 | Stač.aklidangtis WxH 700x700 | VNT | 47.78
FAK800100 | Stač.aklidangtis WxH 800x100 | VNT | 35.81
FAK800150 | Stač.aklidangtis WxH 800x150 | VNT | 36.98
FAK800200 | Stač.aklidangtis WxH 800x200 | VNT | 38.21
FAK800250 | Stač.aklidangtis WxH 800x250 | VNT | 39.38
FAK800300 | Stač.aklidangtis WxH 800x300 | VNT | 40.58
FAK800350 | Stač.aklidangtis WxH 800x350 | VNT | 41.74
FAK800400 | Stač.aklidangtis WxH 800x400 | VNT | 42.89
FAK800450 | Stač.aklidangtis WxH 800x450 | VNT | 44.11
FAK800500 | Stač.aklidangtis WxH 800x500 | VNT | 45.26
FAK800600 | Stač.aklidangtis WxH 800x600 | VNT | 47.64
FAK800700 | Stač.aklidangtis WxH 800x700 | VNT | 49.99
FAK800800 | Stač.aklidangtis WxH 800x800 | VNT | 52.37
FAK900100 | Stač.aklidangtis WxH 900x100 | VNT | 37.08
FAK900150 | Stač.aklidangtis WxH 900x150 | VNT | 38.35
FAK900200 | Stač.aklidangtis WxH 900x200 | VNT | 39.62
FAK900250 | Stač.aklidangtis WxH 900x250 | VNT | 40.85
FAK900300 | Stač.aklidangtis WxH 900x300 | VNT | 42.1
FAK900350 | Stač.aklidangtis WxH 900x350 | VNT | 43.39
FAK900400 | Stač.aklidangtis WxH 900x400 | VNT | 44.64
FAK900450 | Stač.aklidangtis WxH 900x450 | VNT | 45.91
FAK900500 | Stač.aklidangtis WxH 900x500 | VNT | 47.16
FAK900600 | Stač.aklidangtis WxH 900x600 | VNT | 49.68
FAK900700 | Stač.aklidangtis WxH 900x700 | VNT | 52.22
FAK900800 | Stač.aklidangtis WxH 900x800 | VNT | 54.72
FAK900900 | Stač.aklidangtis WxH 900x900 | VNT | 57.24
FAK1000100 | Stač.aklidangtis WxH 1000x100 | VNT | 59.23
FAK1000150 | Stač.aklidangtis WxH 1000x150 | VNT | 60.91
FAK1000200 | Stač.aklidangtis WxH 1000x200 | VNT | 62.54
FAK1000250 | Stač.aklidangtis WxH 1000x250 | VNT | 64.3
FAK1000300 | Stač.aklidangtis WxH 1000x300 | VNT | 65.93
FAK1000350 | Stač.aklidangtis WxH 1000x350 | VNT | 67.61
FAK1000400 | Stač.aklidangtis WxH 1000x400 | VNT | 69.24
FAK1000450 | Stač.aklidangtis WxH 1000x450 | VNT | 70.97
FAK1000500 | Stač.aklidangtis WxH 1000x500 | VNT | 72.65
FAK1000600 | Stač.aklidangtis WxH 1000x600 | VNT | 76.01
FAK1000700 | Stač.aklidangtis WxH 1000x700 | VNT | 79.34
FAK1000800 | Stač.aklidangtis WxH 1000x800 | VNT | 82.7
FAK1000900 | Stač.aklidangtis WxH 1000x900 | VNT | 86.06
FAK10001000 | Stač.aklidangtis WxH 1000x1000 | VNT | 89.4
FAK1100100 | Stač.aklidangtis WxH 1100x100 | VNT | 61.1
FAK1100150 | Stač.aklidangtis WxH 1100x150 | VNT | 62.93
FAK1100200 | Stač.aklidangtis WxH 1100x200 | VNT | 64.63
FAK1100250 | Stač.aklidangtis WxH 1100x250 | VNT | 66.43
FAK1100300 | Stač.aklidangtis WxH 1100x300 | VNT | 68.14
FAK1100350 | Stač.aklidangtis WxH 1100x350 | VNT | 69.94
FAK1100400 | Stač.aklidangtis WxH 1100x400 | VNT | 71.69
FAK1100450 | Stač.aklidangtis WxH 1100x450 | VNT | 73.44
FAK1100500 | Stač.aklidangtis WxH 1100x500 | VNT | 75.19
FAK1100600 | Stač.aklidangtis WxH 1100x600 | VNT | 78.7
FAK1100700 | Stač.aklidangtis WxH 1100x700 | VNT | 82.22
FAK1100800 | Stač.aklidangtis WxH 1100x800 | VNT | 85.73
FAK1100900 | Stač.aklidangtis WxH 1100x900 | VNT | 89.23
FAK11001000 | Stač.aklidangtis WxH 1100x1000 | VNT | 92.76
FAK11001100 | Stač.aklidangtis WxH 1100x1100 | VNT | 96.26
FAK1200100 | Stač.aklidangtis WxH 1200x100 | VNT | 63.05
FAK1200150 | Stač.aklidangtis WxH 1200x150 | VNT | 64.92
FAK1200200 | Stač.aklidangtis WxH 1200x200 | VNT | 66.7
FAK1200250 | Stač.aklidangtis WxH 1200x250 | VNT | 68.57
FAK1200300 | Stač.aklidangtis WxH 1200x300 | VNT | 70.42
FAK1200350 | Stač.aklidangtis WxH 1200x350 | VNT | 72.24
FAK1200400 | Stač.aklidangtis WxH 1200x400 | VNT | 74.09
FAK1200450 | Stač.aklidangtis WxH 1200x450 | VNT | 75.94
FAK1200500 | Stač.aklidangtis WxH 1200x500 | VNT | 77.74
FAK1200600 | Stač.aklidangtis WxH 1200x600 | VNT | 81.43
FAK1200700 | Stač.aklidangtis WxH 1200x700 | VNT | 85.08
FAK1200800 | Stač.aklidangtis WxH 1200x800 | VNT | 88.75
FAK1200900 | Stač.aklidangtis WxH 1200x900 | VNT | 92.45
FAK12001000 | Stač.aklidangtis WxH 1200x1000 | VNT | 96.1
FAK12001100 | Stač.aklidangtis WxH 1200x1100 | VNT | 99.79
FAK12001200 | Stač.aklidangtis WxH 1200x1200 | VNT | 103.42
FAK1300150 | Stač.aklidangtis WxH 1300x150 | VNT | 67.49
FAK1300200 | Stač.aklidangtis WxH 1300x200 | VNT | 69.58
FAK1300250 | Stač.aklidangtis WxH 1300x250 | VNT | 71.66
FAK1300300 | Stač.aklidangtis WxH 1300x300 | VNT | 73.75
FAK1300350 | Stač.aklidangtis WxH 1300x350 | VNT | 75.82
FAK1300400 | Stač.aklidangtis WxH 1300x400 | VNT | 77.93
FAK1300450 | Stač.aklidangtis WxH 1300x450 | VNT | 80.02
FAK1300500 | Stač.aklidangtis WxH 1300x500 | VNT | 82.08
FAK1300600 | Stač.aklidangtis WxH 1300x600 | VNT | 86.26
FAK1300700 | Stač.aklidangtis WxH 1300x700 | VNT | 90.41
FAK1300800 | Stač.aklidangtis WxH 1300x800 | VNT | 94.63
FAK1300900 | Stač.aklidangtis WxH 1300x900 | VNT | 98.76
FAK13001000 | Stač.aklidangtis WxH 1300x1000 | VNT | 102.94
FAK13001100 | Stač.aklidangtis WxH 1300x1100 | VNT | 107.11
FAK13001200 | Stač.aklidangtis WxH 1300x1200 | VNT | 111.29
FAK13001300 | Stač.aklidangtis WxH 1300x1300 | VNT | 115.44
FAK1400200 | Stač.aklidangtis WxH 1400x200 | VNT | 71.71
FAK1400250 | Stač.aklidangtis WxH 1400x250 | VNT | 73.9
FAK1400300 | Stač.aklidangtis WxH 1400x300 | VNT | 76.06
FAK1400350 | Stač.aklidangtis WxH 1400x350 | VNT | 78.24
FAK1400400 | Stač.aklidangtis WxH 1400x400 | VNT | 80.42
FAK1400450 | Stač.aklidangtis WxH 1400x450 | VNT | 82.63
FAK1400500 | Stač.aklidangtis WxH 1400x500 | VNT | 84.77
FAK1400600 | Stač.aklidangtis WxH 1400x600 | VNT | 89.14
FAK1400700 | Stač.aklidangtis WxH 1400x700 | VNT | 93.5
FAK1400800 | Stač.aklidangtis WxH 1400x800 | VNT | 97.82
FAK1400900 | Stač.aklidangtis WxH 1400x900 | VNT | 102.22
FAK14001000 | Stač.aklidangtis WxH 1400x1000 | VNT | 106.54
FAK14001100 | Stač.aklidangtis WxH 1400x1100 | VNT | 110.9
FAK14001200 | Stač.aklidangtis WxH 1400x1200 | VNT | 115.27
FAK14001300 | Stač.aklidangtis WxH 1400x1300 | VNT | 119.62
FAK14001400 | Stač.aklidangtis WxH 1400x1400 | VNT | 124.01
FAK1500250 | Stač.aklidangtis WxH 1500x250 | VNT | 123.94
FAK1500300 | Stač.aklidangtis WxH 1500x300 | VNT | 126.6
FAK1500350 | Stač.aklidangtis WxH 1500x350 | VNT | 129.31
FAK1500400 | Stač.aklidangtis WxH 1500x400 | VNT | 132.02
FAK1500450 | Stač.aklidangtis WxH 1500x450 | VNT | 134.71
FAK1500500 | Stač.aklidangtis WxH 1500x500 | VNT | 137.42
FAK1500600 | Stač.aklidangtis WxH 1500x600 | VNT | 142.82
FAK1500700 | Stač.aklidangtis WxH 1500x700 | VNT | 148.22
FAK1500800 | Stač.aklidangtis WxH 1500x800 | VNT | 153.62
FAK1500900 | Stač.aklidangtis WxH 1500x900 | VNT | 159.02
FAK15001000 | Stač.aklidangtis WxH 1500x1000 | VNT | 164.42
FAK15001100 | Stač.aklidangtis WxH 1500x1100 | VNT | 169.85
FAK15001200 | Stač.aklidangtis WxH 1500x1200 | VNT | 175.22
FAK15001300 | Stač.aklidangtis WxH 1500x1300 | VNT | 180.62
FAK15001400 | Stač.aklidangtis WxH 1500x1400 | VNT | 186.02
FAK15001500 | Stač.aklidangtis WxH 1500x1500 | VNT | 191.45

## FAKT
STAČIAKAMPIAI AKLIDANGČIAI SU TINKLU
FAKT-WxH
Techninė informacija |  |  | Grįžti į turinį
Stačiakampiai aklidangčiai gaminami iš cinkuoto plieno.
Aklidangčių standumui užtikrinti ir sujungimui naudojami flanšai.
Kai aklidangčio kraštinė W< 1500 mm, naudojamas flanšas F = 20 mm.
Kai aklidangčio kraštinė W ≥1500mm, naudojamas flanšas F = 30 mm.
Aklidangčiai t.p. gali būti gaminami: iš lakšto su aliuminio cinko padengimu,
iš nerūdijančio AISI304 arba AISI316L markių lakštinio plieno.
Šių gaminių pardavimo kainos pateikiamos pagal užklausą arba NP gaminių kainyne.
Dėl papildomų gaminių techninių duomenų, deklaracijų, montavimo instrukcijų, bendrosios informacijos žr.internetinį puslapį.
Prekės kodas | Prekės pavadinimas | MV | Kaina EUR be PVM
FAKT100100 | Stač.aklidangtis su tinklu WxH 100x100 | VNT | 30.14
FAKT150100 | Stač.aklidangtis su tinklu WxH 150x100 | VNT | 30.91
FAKT150150 | Stač.aklidangtis su tinklu WxH 150x150 | VNT | 31.82
FAKT200100 | Stač.aklidangtis su tinklu WxH 200x100 | VNT | 31.8
FAKT200150 | Stač.aklidangtis su tinklu WxH 200x150 | VNT | 32.66
FAKT200200 | Stač.aklidangtis su tinklu WxH 200x200 | VNT | 33.55
FAKT250100 | Stač.aklidangtis su tinklu WxH 250x100 | VNT | 32.62
FAKT250150 | Stač.aklidangtis su tinklu WxH 250x150 | VNT | 33.48
FAKT250200 | Stač.aklidangtis su tinklu WxH 250x200 | VNT | 34.39
FAKT250250 | Stač.aklidangtis su tinklu WxH 250x250 | VNT | 35.35
FAKT300100 | Stač.aklidangtis su tinklu WxH 300x100 | VNT | 33.38
FAKT300150 | Stač.aklidangtis su tinklu WxH 300x150 | VNT | 34.32
FAKT300200 | Stač.aklidangtis su tinklu WxH 300x200 | VNT | 35.33
FAKT300250 | Stač.aklidangtis su tinklu WxH 300x250 | VNT | 36.26
FAKT300300 | Stač.aklidangtis su tinklu WxH 300x300 | VNT | 37.22
FAKT350100 | Stač.aklidangtis su tinklu WxH 350x100 | VNT | 34.18
FAKT350150 | Stač.aklidangtis su tinklu WxH 350x150 | VNT | 35.21
FAKT350200 | Stač.aklidangtis su tinklu WxH 350x200 | VNT | 36.19
FAKT350250 | Stač.aklidangtis su tinklu WxH 350x250 | VNT | 37.18
FAKT350300 | Stač.aklidangtis su tinklu WxH 350x300 | VNT | 38.16
FAKT350350 | Stač.aklidangtis su tinklu WxH 350x350 | VNT | 39.22
FAKT400100 | Stač.aklidangtis su tinklu WxH 400x100 | VNT | 35.04
FAKT400150 | Stač.aklidangtis su tinklu WxH 400x150 | VNT | 36.07
FAKT400200 | Stač.aklidangtis su tinklu WxH 400x200 | VNT | 37.08
FAKT400250 | Stač.aklidangtis su tinklu WxH 400x250 | VNT | 38.09
FAKT400300 | Stač.aklidangtis su tinklu WxH 400x300 | VNT | 39.17
FAKT400350 | Stač.aklidangtis su tinklu WxH 400x350 | VNT | 40.2
FAKT400400 | Stač.aklidangtis su tinklu WxH 400x400 | VNT | 41.21
FAKT450100 | Stač.aklidangtis su tinklu WxH 450x100 | VNT | 35.83
FAKT450150 | Stač.aklidangtis su tinklu WxH 450x150 | VNT | 36.89
FAKT450200 | Stač.aklidangtis su tinklu WxH 450x200 | VNT | 37.92
FAKT450250 | Stač.aklidangtis su tinklu WxH 450x250 | VNT | 39.07
FAKT450300 | Stač.aklidangtis su tinklu WxH 450x300 | VNT | 40.13
FAKT450350 | Stač.aklidangtis su tinklu WxH 450x350 | VNT | 41.18
FAKT450400 | Stač.aklidangtis su tinklu WxH 450x400 | VNT | 42.24
FAKT450450 | Stač.aklidangtis su tinklu WxH 450x450 | VNT | 43.32
FAKT500100 | Stač.aklidangtis su tinklu WxH 500x100 | VNT | 36.65
FAKT500150 | Stač.aklidangtis su tinklu WxH 500x150 | VNT | 37.7
FAKT500200 | Stač.aklidangtis su tinklu WxH 500x200 | VNT | 38.88
FAKT500250 | Stač.aklidangtis su tinklu WxH 500x250 | VNT | 39.96
FAKT500300 | Stač.aklidangtis su tinklu WxH 500x300 | VNT | 41.04
FAKT500350 | Stač.aklidangtis su tinklu WxH 500x350 | VNT | 42.17
FAKT500400 | Stač.aklidangtis su tinklu WxH 500x400 | VNT | 43.27
FAKT500450 | Stač.aklidangtis su tinklu WxH 500x450 | VNT | 44.35
FAKT500500 | Stač.aklidangtis su tinklu WxH 500x500 | VNT | 45.46
FAKT600100 | Stač.aklidangtis su tinklu WxH 600x100 | VNT | 38.3
FAKT600150 | Stač.aklidangtis su tinklu WxH 600x150 | VNT | 39.46
FAKT600200 | Stač.aklidangtis su tinklu WxH 600x200 | VNT | 40.63
FAKT600250 | Stač.aklidangtis su tinklu WxH 600x250 | VNT | 41.78
FAKT600300 | Stač.aklidangtis su tinklu WxH 600x300 | VNT | 42.98
FAKT600350 | Stač.aklidangtis su tinklu WxH 600x350 | VNT | 44.14
FAKT600400 | Stač.aklidangtis su tinklu WxH 600x400 | VNT | 45.31
FAKT600450 | Stač.aklidangtis su tinklu WxH 600x450 | VNT | 46.49
FAKT600500 | Stač.aklidangtis su tinklu WxH 600x500 | VNT | 47.74
FAKT600600 | Stač.aklidangtis su tinklu WxH 600x600 | VNT | 49.99
FAKT700100 | Stač.aklidangtis su tinklu WxH 700x100 | VNT | 39.89
FAKT700150 | Stač.aklidangtis su tinklu WxH 700x150 | VNT | 41.16
FAKT700200 | Stač.aklidangtis su tinklu WxH 700x200 | VNT | 42.41
FAKT700250 | Stač.aklidangtis su tinklu WxH 700x250 | VNT | 43.63
FAKT700300 | Stač.aklidangtis su tinklu WxH 700x300 | VNT | 44.88
FAKT700350 | Stač.aklidangtis su tinklu WxH 700x350 | VNT | 46.13
FAKT700400 | Stač.aklidangtis su tinklu WxH 700x400 | VNT | 47.42
FAKT700450 | Stač.aklidangtis su tinklu WxH 700x450 | VNT | 48.65
FAKT700500 | Stač.aklidangtis su tinklu WxH 700x500 | VNT | 49.85
FAKT700600 | Stač.aklidangtis su tinklu WxH 700x600 | VNT | 52.42
FAKT700700 | Stač.aklidangtis su tinklu WxH 700x700 | VNT | 54.84
FAKT800100 | Stač.aklidangtis su tinklu WxH 800x100 | VNT | 41.52
FAKT800150 | Stač.aklidangtis su tinklu WxH 800x150 | VNT | 42.82
FAKT800200 | Stač.aklidangtis su tinklu WxH 800x200 | VNT | 44.16
FAKT800250 | Stač.aklidangtis su tinklu WxH 800x250 | VNT | 45.46
FAKT800300 | Stač.aklidangtis su tinklu WxH 800x300 | VNT | 46.85
FAKT800350 | Stač.aklidangtis su tinklu WxH 800x350 | VNT | 48.1
FAKT800400 | Stač.aklidangtis su tinklu WxH 800x400 | VNT | 49.39
FAKT800450 | Stač.aklidangtis su tinklu WxH 800x450 | VNT | 50.76
FAKT800500 | Stač.aklidangtis su tinklu WxH 800x500 | VNT | 52.13
FAKT800600 | Stač.aklidangtis su tinklu WxH 800x600 | VNT | 54.72
FAKT800700 | Stač.aklidangtis su tinklu WxH 800x700 | VNT | 57.36
FAKT800800 | Stač.aklidangtis su tinklu WxH 800x800 | VNT | 60
FAKT900100 | Stač.aklidangtis su tinklu WxH 900x100 | VNT | 43.15
FAKT900150 | Stač.aklidangtis su tinklu WxH 900x150 | VNT | 44.52
FAKT900200 | Stač.aklidangtis su tinklu WxH 900x200 | VNT | 45.98
FAKT900250 | Stač.aklidangtis su tinklu WxH 900x250 | VNT | 47.33
FAKT900300 | Stač.aklidangtis su tinklu WxH 900x300 | VNT | 48.7
FAKT900350 | Stač.aklidangtis su tinklu WxH 900x350 | VNT | 50.09
FAKT900400 | Stač.aklidangtis su tinklu WxH 900x400 | VNT | 51.55
FAKT900450 | Stač.aklidangtis su tinklu WxH 900x450 | VNT | 52.92
FAKT900500 | Stač.aklidangtis su tinklu WxH 900x500 | VNT | 54.26
FAKT900600 | Stač.aklidangtis su tinklu WxH 900x600 | VNT | 57.05
FAKT900700 | Stač.aklidangtis su tinklu WxH 900x700 | VNT | 59.86
FAKT900800 | Stač.aklidangtis su tinklu WxH 900x800 | VNT | 62.64
FAKT900900 | Stač.aklidangtis su tinklu WxH 900x900 | VNT | 65.45
FAKT1000100 | Stač.aklidangtis su tinklu WxH 1000x100 | VNT | 44.83
FAKT1000150 | Stač.aklidangtis su tinklu WxH 1000x150 | VNT | 46.22
FAKT1000200 | Stač.aklidangtis su tinklu WxH 1000x200 | VNT | 47.66
FAKT1000250 | Stač.aklidangtis su tinklu WxH 1000x250 | VNT | 49.15
FAKT1000300 | Stač.aklidangtis su tinklu WxH 1000x300 | VNT | 50.69
FAKT1000350 | Stač.aklidangtis su tinklu WxH 1000x350 | VNT | 52.1
FAKT1000400 | Stač.aklidangtis su tinklu WxH 1000x400 | VNT | 53.54
FAKT1000450 | Stač.aklidangtis su tinklu WxH 1000x450 | VNT | 55.01
FAKT1000500 | Stač.aklidangtis su tinklu WxH 1000x500 | VNT | 56.47
FAKT1000600 | Stač.aklidangtis su tinklu WxH 1000x600 | VNT | 59.42
FAKT1000700 | Stač.aklidangtis su tinklu WxH 1000x700 | VNT | 62.35
FAKT1000800 | Stač.aklidangtis su tinklu WxH 1000x800 | VNT | 65.3
FAKT1000900 | Stač.aklidangtis su tinklu WxH 1000x900 | VNT | 68.21
FAKT10001000 | Stač.aklidangtis su tinklu WxH 1000x1000 | VNT | 71.14
FAKT1100100 | Stač.aklidangtis su tinklu WxH 1100x100 | VNT | 89.42
FAKT1100150 | Stač.aklidangtis su tinklu WxH 1100x150 | VNT | 92.69
FAKT1100200 | Stač.aklidangtis su tinklu WxH 1100x200 | VNT | 95.9
FAKT1100250 | Stač.aklidangtis su tinklu WxH 1100x250 | VNT | 99.14
FAKT1100300 | Stač.aklidangtis su tinklu WxH 1100x300 | VNT | 102.31
FAKT1100350 | Stač.aklidangtis su tinklu WxH 1100x350 | VNT | 105.6
FAKT1100400 | Stač.aklidangtis su tinklu WxH 1100x400 | VNT | 108.79
FAKT1100450 | Stač.aklidangtis su tinklu WxH 1100x450 | VNT | 112.03
FAKT1100500 | Stač.aklidangtis su tinklu WxH 1100x500 | VNT | 115.25
FAKT1100600 | Stač.aklidangtis su tinklu WxH 1100x600 | VNT | 121.66
FAKT1100700 | Stač.aklidangtis su tinklu WxH 1100x700 | VNT | 128.14
FAKT1100800 | Stač.aklidangtis su tinklu WxH 1100x800 | VNT | 134.54
FAKT1100900 | Stač.aklidangtis su tinklu WxH 1100x900 | VNT | 141
FAKT11001000 | Stač.aklidangtis su tinklu WxH 1100x1000 | VNT | 147.48
FAKT11001100 | Stač.aklidangtis su tinklu WxH 1100x1100 | VNT | 153.86
FAKT1200100 | Stač.aklidangtis su tinklu WxH 1200x100 | VNT | 93.14
FAKT1200150 | Stač.aklidangtis su tinklu WxH 1200x150 | VNT | 96.34
FAKT1200200 | Stač.aklidangtis su tinklu WxH 1200x200 | VNT | 99.55
FAKT1200250 | Stač.aklidangtis su tinklu WxH 1200x250 | VNT | 102.79
FAKT1200300 | Stač.aklidangtis su tinklu WxH 1200x300 | VNT | 106.01
FAKT1200350 | Stač.aklidangtis su tinklu WxH 1200x350 | VNT | 109.25
FAKT1200400 | Stač.aklidangtis su tinklu WxH 1200x400 | VNT | 112.44
FAKT1200450 | Stač.aklidangtis su tinklu WxH 1200x450 | VNT | 115.7
FAKT1200500 | Stač.aklidangtis su tinklu WxH 1200x500 | VNT | 118.87
FAKT1200600 | Stač.aklidangtis su tinklu WxH 1200x600 | VNT | 125.35
FAKT1200700 | Stač.aklidangtis su tinklu WxH 1200x700 | VNT | 131.76
FAKT1200800 | Stač.aklidangtis su tinklu WxH 1200x800 | VNT | 138.22
FAKT1200900 | Stač.aklidangtis su tinklu WxH 1200x900 | VNT | 144.67
FAKT12001000 | Stač.aklidangtis su tinklu WxH 1200x1000 | VNT | 151.08
FAKT12001100 | Stač.aklidangtis su tinklu WxH 1200x1100 | VNT | 157.58
FAKT12001200 | Stač.aklidangtis su tinklu WxH 1200x1200 | VNT | 163.97
FAKT1300150 | Stač.aklidangtis su tinklu WxH 1300x150 | VNT | 100.37
FAKT1300200 | Stač.aklidangtis su tinklu WxH 1300x200 | VNT | 103.63
FAKT1300250 | Stač.aklidangtis su tinklu WxH 1300x250 | VNT | 106.87
FAKT1300300 | Stač.aklidangtis su tinklu WxH 1300x300 | VNT | 110.09
FAKT1300350 | Stač.aklidangtis su tinklu WxH 1300x350 | VNT | 113.35
FAKT1300400 | Stač.aklidangtis su tinklu WxH 1300x400 | VNT | 116.57
FAKT1300450 | Stač.aklidangtis su tinklu WxH 1300x450 | VNT | 119.86
FAKT1300500 | Stač.aklidangtis su tinklu WxH 1300x500 | VNT | 123.07
FAKT1300600 | Stač.aklidangtis su tinklu WxH 1300x600 | VNT | 129.55
FAKT1300700 | Stač.aklidangtis su tinklu WxH 1300x700 | VNT | 136.08
FAKT1300800 | Stač.aklidangtis su tinklu WxH 1300x800 | VNT | 142.56
FAKT1300900 | Stač.aklidangtis su tinklu WxH 1300x900 | VNT | 149.02
FAKT13001000 | Stač.aklidangtis su tinklu WxH 1300x1000 | VNT | 155.54
FAKT13001100 | Stač.aklidangtis su tinklu WxH 1300x1100 | VNT | 161.98
FAKT13001200 | Stač.aklidangtis su tinklu WxH 1300x1200 | VNT | 168.53
FAKT13001300 | Stač.aklidangtis su tinklu WxH 1300x1300 | VNT | 174.98
FAKT1400200 | Stač.aklidangtis su tinklu WxH 1400x200 | VNT | 107.3
FAKT1400250 | Stač.aklidangtis su tinklu WxH 1400x250 | VNT | 110.54
FAKT1400300 | Stač.aklidangtis su tinklu WxH 1400x300 | VNT | 113.76
FAKT1400350 | Stač.aklidangtis su tinklu WxH 1400x350 | VNT | 117.02
FAKT1400400 | Stač.aklidangtis su tinklu WxH 1400x400 | VNT | 120.29
FAKT1400450 | Stač.aklidangtis su tinklu WxH 1400x450 | VNT | 123.55
FAKT1400500 | Stač.aklidangtis su tinklu WxH 1400x500 | VNT | 126.77
FAKT1400600 | Stač.aklidangtis su tinklu WxH 1400x600 | VNT | 133.25
FAKT1400700 | Stač.aklidangtis su tinklu WxH 1400x700 | VNT | 139.75
FAKT1400800 | Stač.aklidangtis su tinklu WxH 1400x800 | VNT | 146.18
FAKT1400900 | Stač.aklidangtis su tinklu WxH 1400x900 | VNT | 152.74
FAKT14001000 | Stač.aklidangtis su tinklu WxH 1400x1000 | VNT | 159.19
FAKT14001100 | Stač.aklidangtis su tinklu WxH 1400x1100 | VNT | 165.72
FAKT14001200 | Stač.aklidangtis su tinklu WxH 1400x1200 | VNT | 172.2
FAKT14001300 | Stač.aklidangtis su tinklu WxH 1400x1300 | VNT | 178.68
FAKT14001400 | Stač.aklidangtis su tinklu WxH 1400x1400 | VNT | 185.16
FAKT1500250 | Stač.aklidangtis su tinklu WxH 1500x250 | VNT | 171.24
FAKT1500300 | Stač.aklidangtis su tinklu WxH 1500x300 | VNT | 174.89
FAKT1500350 | Stač.aklidangtis su tinklu WxH 1500x350 | VNT | 178.58
FAKT1500400 | Stač.aklidangtis su tinklu WxH 1500x400 | VNT | 182.28
FAKT1500450 | Stač.aklidangtis su tinklu WxH 1500x450 | VNT | 185.98
FAKT1500500 | Stač.aklidangtis su tinklu WxH 1500x500 | VNT | 189.65
FAKT1500600 | Stač.aklidangtis su tinklu WxH 1500x600 | VNT | 197.04
FAKT1500700 | Stač.aklidangtis su tinklu WxH 1500x700 | VNT | 204.41
FAKT1500800 | Stač.aklidangtis su tinklu WxH 1500x800 | VNT | 211.78
FAKT1500900 | Stač.aklidangtis su tinklu WxH 1500x900 | VNT | 219.17
FAKT15001000 | Stač.aklidangtis su tinklu WxH 1500x1000 | VNT | 226.51
FAKT15001100 | Stač.aklidangtis su tinklu WxH 1500x1100 | VNT | 233.93
FAKT15001200 | Stač.aklidangtis su tinklu WxH 1500x1200 | VNT | 241.32
FAKT15001300 | Stač.aklidangtis su tinklu WxH 1500x1300 | VNT | 248.64
FAKT15001400 | Stač.aklidangtis su tinklu WxH 1500x1400 | VNT | 256.03
FAKT15001500 | Stač.aklidangtis su tinklu WxH 1500x1500 | VNT | 263.45

## FTS
STAČIAKAMPIAI TRIŠAKIAI
FTS-W1xH/W2xH/W3xH, (-L)
Techninė informacija |  |  | Grįžti į turinį
Standartinis ilgis l1/l2/l3 - 150 mm.
Stačiakampiai trišakiai gaminami iš cinkuoto plieno.
Trišakių standumui užtikrinti ir sujungimui naudojami flanšai.
Kai trišakio kraštinė W< 1500 mm, naudojamas flanšas F = 20 mm.
Kai trišakio kraštinė W ≥1500mm, naudojamas flanšas F = 30 mm.
Trišakiai t.p. gali būti gaminami: iš lakšto su aliuminio cinko padengimu,
iš nerūdijančio AISI304 arba AISI316L markių lakštinio plieno. Šių gaminių pardavimo kainos pateikiamos pagal užklausą arba
NP gaminių kainyne.
Dėl papildomų gaminių techninių duomenų, deklaracijų, montavimo instrukcijų, bendrosios informacijos žr.internetinį puslapį.
Prekės kodas | Prekės pavadinimas | MV | Kaina EUR be PVM
FTS100100100100 | Stač.trišakis W1xH/W2xH/W3xH 100x100/100x100/100x100, L400 | VNT | 48.41
FTS200200200200 | Stač.trišakis W1xH/W2xH/W3xH 200x200/200x200/200x200, L500 | VNT | 59.93
FTS300300300300 | Stač.trišakis W1xH/W2xH/W3xH 300x300/300x300/300x300, L600 | VNT | 73.06
FTS400400400400 | Stač.trišakis W1xH/W2xH/W3xH 400x400/400x400/400x400, L700 | VNT | 87.67
FTS500500500500 | Stač.trišakis W1xH/W2xH/W3xH 500x500/500x500/500x500, L800 | VNT | 103.9
FTS600600600600 | Stač.trišakis W1xH/W2xH/W3xH 600x600/600x600/600x600, L900 | VNT | 121.63
FTS700700700700 | Stač.trišakis W1xH/W2xH/W3xH 700x700/700x700/700x700, L1000 | VNT | 140.98
FTS800800800800 | Stač.trišakis W1xH/W2xH/W3xH 800x800/800x800/800x800, L1100 | VNT | 161.81
FTS900900900900 | Stač.trišakis W1xH/W2xH/W3xH 900x900/900x900/900x900, L1200, W1/H- | VNT | 199.51
FTS1000100010001000 | Stač.trišakis W1xH/W2xH/W3xH 1000x1000/1000x1000/1000x1000, L1300, W1/H- | VNT | 253.22
FTS1100110011001100 | Stač.trišakis W1xH/W2xH/W3xH 1100x1100/1100x1100/1100x1100, L1400, W1/H- | VNT | 283.94
FTS1200120012001200 | Stač.trišakis W1xH/W2xH/W3xH 1200x1200/1200x1200/1200x1200, L1500, W1/H- | VNT | 316.51
FTS1300130013001300 | Stač.trišakis W1xH/W2xH/W3xH 1300x1300/1300x1300/1300x1300, L1600, W2/H- | VNT | 387.43
FTS1400140014001400 | Stač.trišakis W1xH/W2xH/W3xH 1400x1400/1400x1400/1400x1400, L1700, W2/H- | VNT | 426.77
FTS1500150015001500 | Stač.trišakis W1xH/W2xH/W3xH 1500x1500/1500x1500/1500x1500, L1800, W2/H- | VNT | 531.91
FTS1600160016001600 | Stač.trišakis W1xH/W2xH/W3xH 1600x1600/1600x1600/1600x1600, L1900, W2/H- | VNT | 619.25
FTS1700170017001700 | Stač.trišakis W1xH/W2xH/W3xH 1700x1700/1700x1700/1700x1700, L2000, W3/H- | VNT | 693.36
FTS1800180018001800 | Stač.trišakis W1xH/W2xH/W3xH 1800x1800/1800x1800/1800x1800, L2100, W3/H- | VNT | 752.26
FTS1900190019001900 | Stač.trišakis W1xH/W2xH/W3xH 1900x1900/1900x1900/1900x1900, L2200, W4/H- | VNT | 832.46
FTS2000200020002000 | Stač.trišakis W1xH/W2xH/W3xH 2000x2000/2000x2000/2000x2000, L2300, W4/H- | VNT | 896.76

## SSR
STAČIAKAMPĖS REGULIAVIMO SKLENDĖS RANKINĖS
VIENMENTĖS SKARDINĖS
SSR-WxH
Techninė informacija |  |  | Grįžti į turinį
Plotis - max 1000 mm.
Aukštis - max 500 mm.
Sklendės korpusas ir plunksnos pagamintos iš cinkuotos plonalakštės skardos. Stiprintas gofruotas paviršius.
Sklendės t.p. gali būti gaminamos: iš lakšto su aliuminio cinko padengimu, iš nerūdijančio AISI304 arba AISI316L markių
lakštinio plieno. Šių gaminių pardavimo kainos pateikiamos pagal užklausą arba NP gaminių kainyne.
Dėl papildomų gaminių techninių duomenų, deklaracijų, montavimo instrukcijų, bendrosios informacijos žr.internetinį puslapį.
Prekės kodas | Prekės pavadinimas | MV | Kaina EUR be PVM
SSR200100 | Stač.sklendė rankinė vienmentė skard.200x100 L150 | VNT | 82.51
SSR200150 | Stač.sklendė rankinė vienmentė skard.200x150 L200 | VNT | 84.66
SSR200200 | Stač.sklendė rankinė vienmentė skard.200x200 L250 | VNT | 87.06
SSR200250 | Stač.sklendė rankinė vienmentė skard.200x250 L300 | VNT | 89.65
SSR200300 | Stač.sklendė rankinė vienmentė skard.200x300 L350 | VNT | 92.57
SSR300100 | Stač.sklendė rankinė vienmentė skard.300x100 L150 | VNT | 85.8
SSR300150 | Stač.sklendė rankinė vienmentė skard.300x150 L200 | VNT | 88.21
SSR300200 | Stač.sklendė rankinė vienmentė skard.300x200 L250 | VNT | 90.83
SSR300250 | Stač.sklendė rankinė vienmentė skard.300x250 L300 | VNT | 93.76
SSR300300 | Stač.sklendė rankinė vienmentė skard.300x300 L350 | VNT | 96.87
SSR300350 | Stač.sklendė rankinė vienmentė skard.300x350 L400 | VNT | 100.23
SSR300400 | Stač.sklendė rankinė vienmentė skard.300x400 L450 | VNT | 103.86
SSR400100 | Stač.sklendė rankinė vienmentė skard.400x100 L150 | VNT | 89.1
SSR400150 | Stač.sklendė rankinė vienmentė skard.400x150 L200 | VNT | 91.72
SSR400200 | Stač.sklendė rankinė vienmentė skard.400x200 L250 | VNT | 94.61
SSR400250 | Stač.sklendė rankinė vienmentė skard.400x250 L300 | VNT | 97.75
SSR400300 | Stač.sklendė rankinė vienmentė skard.400x300 L350 | VNT | 101.08
SSR400350 | Stač.sklendė rankinė vienmentė skard.400x350 L400 | VNT | 104.75
SSR400400 | Stač.sklendė rankinė vienmentė skard.400x400 L450 | VNT | 108.63
SSR400450 | Stač.sklendė rankinė vienmentė skard.400x450 L500 | VNT | 112.7
SSR400500 | Stač.sklendė rankinė vienmentė skard.400x500 L550 | VNT | 117.11
SSR500100 | Stač.sklendė rankinė vienmentė skard.500x100 L150 | VNT | 92.39
SSR500150 | Stač.sklendė rankinė vienmentė skard.500x150 L200 | VNT | 95.31
SSR500200 | Stač.sklendė rankinė vienmentė skard.500x200 L250 | VNT | 98.42
SSR500250 | Stač.sklendė rankinė vienmentė skard.500x250 L300 | VNT | 101.79
SSR500300 | Stač.sklendė rankinė vienmentė skard.500x300 L350 | VNT | 105.45
SSR500350 | Stač.sklendė rankinė vienmentė skard.500x350 L400 | VNT | 109.3
SSR500400 | Stač.sklendė rankinė vienmentė skard.500x400 L450 | VNT | 113.4
SSR500450 | Stač.sklendė rankinė vienmentė skard.500x450 L500 | VNT | 117.77
SSR500500 | Stač.sklendė rankinė vienmentė skard.500x500 L550 | VNT | 122.4
SSR600100 | Stač.sklendė rankinė vienmentė skard.600x100 L150 | VNT | 95.65
SSR600150 | Stač.sklendė rankinė vienmentė skard.600x150 L200 | VNT | 98.79
SSR600200 | Stač.sklendė rankinė vienmentė skard.600x200 L250 | VNT | 102.19
SSR600250 | Stač.sklendė rankinė vienmentė skard.600x250 L300 | VNT | 105.78
SSR600300 | Stač.sklendė rankinė vienmentė skard.600x300 L350 | VNT | 109.67
SSR600350 | Stač.sklendė rankinė vienmentė skard.600x350 L400 | VNT | 113.74
SSR600400 | Stač.sklendė rankinė vienmentė skard.600x400 L450 | VNT | 118.14
SSR600450 | Stač.sklendė rankinė vienmentė skard.600x450 L500 | VNT | 122.77
SSR600500 | Stač.sklendė rankinė vienmentė skard.600x500 L550 | VNT | 127.58
SSR700100 | Stač.sklendė rankinė vienmentė skard.700x100 L150 | VNT | 103.27
SSR700150 | Stač.sklendė rankinė vienmentė skard.700x150 L200 | VNT | 107.56
SSR700200 | Stač.sklendė rankinė vienmentė skard.700x200 L250 | VNT | 112.22
SSR700250 | Stač.sklendė rankinė vienmentė skard.700x250 L300 | VNT | 117.18
SSR700300 | Stač.sklendė rankinė vienmentė skard.700x300 L350 | VNT | 122.54
SSR700350 | Stač.sklendė rankinė vienmentė skard.700x350 L400 | VNT | 128.21
SSR700400 | Stač.sklendė rankinė vienmentė skard.700x400 L450 | VNT | 134.2
SSR700450 | Stač.sklendė rankinė vienmentė skard.700x450 L500 | VNT | 140.53
SSR700500 | Stač.sklendė rankinė vienmentė skard.700x500 L550 | VNT | 147.15
SSR800100 | Stač.sklendė rankinė vienmentė skard.800x100 L150 | VNT | 106.86
SSR800150 | Stač.sklendė rankinė vienmentė skard.800x150 L200 | VNT | 111.44
SSR800200 | Stač.sklendė rankinė vienmentė skard.800x200 L250 | VNT | 116.44
SSR800250 | Stač.sklendė rankinė vienmentė skard.800x250 L300 | VNT | 121.8
SSR800300 | Stač.sklendė rankinė vienmentė skard.800x300 L350 | VNT | 127.43
SSR800350 | Stač.sklendė rankinė vienmentė skard.800x350 L400 | VNT | 133.46
SSR800400 | Stač.sklendė rankinė vienmentė skard.800x400 L450 | VNT | 139.75
SSR800450 | Stač.sklendė rankinė vienmentė skard.800x450 L500 | VNT | 146.48
SSR800500 | Stač.sklendė rankinė vienmentė skard.800x500 L550 | VNT | 153.48
SSR900100 | Stač.sklendė rankinė vienmentė skard.900x100 L150 | VNT | 110.41
SSR900150 | Stač.sklendė rankinė vienmentė skard.900x150 L200 | VNT | 115.4
SSR900200 | Stač.sklendė rankinė vienmentė skard.900x200 L250 | VNT | 120.69
SSR900250 | Stač.sklendė rankinė vienmentė skard.900x250 L300 | VNT | 126.39
SSR900300 | Stač.sklendė rankinė vienmentė skard.900x300 L350 | VNT | 132.35
SSR900350 | Stač.sklendė rankinė vienmentė skard.900x350 L400 | VNT | 138.71
SSR900400 | Stač.sklendė rankinė vienmentė skard.900x400 L450 | VNT | 145.41
SSR900450 | Stač.sklendė rankinė vienmentė skard.900x450 L500 | VNT | 152.4
SSR900500 | Stač.sklendė rankinė vienmentė skard.900x500 L550 | VNT | 159.77
SSR1000100 | Stač.sklendė rankinė vienmentė skard.1000x100 L150 | VNT | 113.96
SSR1000150 | Stač.sklendė rankinė vienmentė skard.1000x150 L200 | VNT | 119.29
SSR1000200 | Stač.sklendė rankinė vienmentė skard.1000x200 L250 | VNT | 124.91
SSR1000250 | Stač.sklendė rankinė vienmentė skard.1000x250 L300 | VNT | 130.94
SSR1000300 | Stač.sklendė rankinė vienmentė skard.1000x300 L350 | VNT | 137.31
SSR1000350 | Stač.sklendė rankinė vienmentė skard.1000x350 L400 | VNT | 143.93
SSR1000400 | Stač.sklendė rankinė vienmentė skard.1000x400 L450 | VNT | 150.96
SSR1000450 | Stač.sklendė rankinė vienmentė skard.1000x450 L500 | VNT | 158.32
SSR1000500 | Stač.sklendė rankinė vienmentė skard.1000x500 L550 | VNT | 166.02

## SSP
STAČIAKAMPĖS REGULIAVIMO SKLENDĖS PAVARAI
VIENMENTĖS SKARDINĖS
SSP-WxH
Techninė informacija |  |  | Grįžti į turinį
Plotis - max 1000 mm.
Aukštis - max 500 mm.
Sklendės korpusas ir plunksnos pagamintos iš cinkuotos plonalakštės skardos. Stiprintas gofruotas paviršius.
Sklendės t.p. gali būti gaminamos: iš lakšto su aliuminio cinko padengimu, iš nerūdijančio AISI304 arba AISI316L markių
lakštinio plieno. Šių gaminių pardavimo kainos pateikiamos pagal užklausą arba NP gaminių kainyne.
Dėl papildomų gaminių techninių duomenų, deklaracijų, montavimo instrukcijų, bendrosios informacijos žr.internetinį puslapį.
Prekės kodas | Prekės pavadinimas | MV | Kaina EUR be PVM
SSP200100 | Stač.sklendė pavarai vienmentė skard.200x100 L150 | VNT | 80.88
SSP200150 | Stač.sklendė pavarai vienmentė skard.200x150 L200 | VNT | 83.03
SSP200200 | Stač.sklendė pavarai vienmentė skard.200x200 L250 | VNT | 85.43
SSP200250 | Stač.sklendė pavarai vienmentė skard.200x250 L300 | VNT | 88.02
SSP200300 | Stač.sklendė pavarai vienmentė skard.200x300 L350 | VNT | 90.95
SSP300100 | Stač.sklendė pavarai vienmentė skard.300x100 L150 | VNT | 84.18
SSP300150 | Stač.sklendė pavarai vienmentė skard.300x150 L200 | VNT | 86.54
SSP300200 | Stač.sklendė pavarai vienmentė skard.300x200 L250 | VNT | 89.21
SSP300250 | Stač.sklendė pavarai vienmentė skard.300x250 L300 | VNT | 92.13
SSP300300 | Stač.sklendė pavarai vienmentė skard.300x300 L350 | VNT | 95.24
SSP300350 | Stač.sklendė pavarai vienmentė skard.300x350 L400 | VNT | 98.61
SSP300400 | Stač.sklendė pavarai vienmentė skard.300x400 L450 | VNT | 102.23
SSP400100 | Stač.sklendė pavarai vienmentė skard.400x100 L150 | VNT | 87.47
SSP400150 | Stač.sklendė pavarai vienmentė skard.400x150 L200 | VNT | 90.1
SSP400200 | Stač.sklendė pavarai vienmentė skard.400x200 L250 | VNT | 92.98
SSP400250 | Stač.sklendė pavarai vienmentė skard.400x250 L300 | VNT | 96.13
SSP400300 | Stač.sklendė pavarai vienmentė skard.400x300 L350 | VNT | 99.46
SSP400350 | Stač.sklendė pavarai vienmentė skard.400x350 L400 | VNT | 103.12
SSP400400 | Stač.sklendė pavarai vienmentė skard.400x400 L450 | VNT | 107
SSP400450 | Stač.sklendė pavarai vienmentė skard.400x450 L500 | VNT | 111.07
SSP400500 | Stač.sklendė pavarai vienmentė skard.400x500 L550 | VNT | 115.48
SSP500100 | Stač.sklendė pavarai vienmentė skard.500x100 L150 | VNT | 90.76
SSP500150 | Stač.sklendė pavarai vienmentė skard.500x150 L200 | VNT | 93.68
SSP500200 | Stač.sklendė pavarai vienmentė skard.500x200 L250 | VNT | 96.79
SSP500250 | Stač.sklendė pavarai vienmentė skard.500x250 L300 | VNT | 100.16
SSP500300 | Stač.sklendė pavarai vienmentė skard.500x300 L350 | VNT | 103.82
SSP500350 | Stač.sklendė pavarai vienmentė skard.500x350 L400 | VNT | 107.67
SSP500400 | Stač.sklendė pavarai vienmentė skard.500x400 L450 | VNT | 111.78
SSP500450 | Stač.sklendė pavarai vienmentė skard.500x450 L500 | VNT | 116.11
SSP500500 | Stač.sklendė pavarai vienmentė skard.500x500 L550 | VNT | 120.73
SSP600100 | Stač.sklendė pavarai vienmentė skard.600x100 L150 | VNT | 94.02
SSP600150 | Stač.sklendė pavarai vienmentė skard.600x150 L200 | VNT | 97.16
SSP600200 | Stač.sklendė pavarai vienmentė skard.600x200 L250 | VNT | 100.53
SSP600250 | Stač.sklendė pavarai vienmentė skard.600x250 L300 | VNT | 104.15
SSP600300 | Stač.sklendė pavarai vienmentė skard.600x300 L350 | VNT | 108.04
SSP600350 | Stač.sklendė pavarai vienmentė skard.600x350 L400 | VNT | 112.11
SSP600400 | Stač.sklendė pavarai vienmentė skard.600x400 L450 | VNT | 116.51
SSP600450 | Stač.sklendė pavarai vienmentė skard.600x450 L500 | VNT | 121.14
SSP600500 | Stač.sklendė pavarai vienmentė skard.600x500 L550 | VNT | 125.95
SSP700100 | Stač.sklendė pavarai vienmentė skard.700x100 L150 | VNT | 100.97
SSP700150 | Stač.sklendė pavarai vienmentė skard.700x150 L200 | VNT | 105.3
SSP700200 | Stač.sklendė pavarai vienmentė skard.700x200 L250 | VNT | 109.96
SSP700250 | Stač.sklendė pavarai vienmentė skard.700x250 L300 | VNT | 114.89
SSP700300 | Stač.sklendė pavarai vienmentė skard.700x300 L350 | VNT | 120.25
SSP700350 | Stač.sklendė pavarai vienmentė skard.700x350 L400 | VNT | 125.91
SSP700400 | Stač.sklendė pavarai vienmentė skard.700x400 L450 | VNT | 131.91
SSP700450 | Stač.sklendė pavarai vienmentė skard.700x450 L500 | VNT | 138.23
SSP700500 | Stač.sklendė pavarai vienmentė skard.700x500 L550 | VNT | 144.86
SSP800100 | Stač.sklendė pavarai vienmentė skard.800x100 L150 | VNT | 104.56
SSP800150 | Stač.sklendė pavarai vienmentė skard.800x150 L200 | VNT | 109.19
SSP800200 | Stač.sklendė pavarai vienmentė skard.800x200 L250 | VNT | 114.15
SSP800250 | Stač.sklendė pavarai vienmentė skard.800x250 L300 | VNT | 119.51
SSP800300 | Stač.sklendė pavarai vienmentė skard.800x300 L350 | VNT | 125.13
SSP800350 | Stač.sklendė pavarai vienmentė skard.800x350 L400 | VNT | 131.17
SSP800400 | Stač.sklendė pavarai vienmentė skard.800x400 L450 | VNT | 137.46
SSP800450 | Stač.sklendė pavarai vienmentė skard.800x450 L500 | VNT | 144.19
SSP800500 | Stač.sklendė pavarai vienmentė skard.800x500 L550 | VNT | 151.18
SSP900100 | Stač.sklendė pavarai vienmentė skard.900x100 L150 | VNT | 108.11
SSP900150 | Stač.sklendė pavarai vienmentė skard.900x150 L200 | VNT | 113.11
SSP900200 | Stač.sklendė pavarai vienmentė skard.900x200 L250 | VNT | 118.4
SSP900250 | Stač.sklendė pavarai vienmentė skard.900x250 L300 | VNT | 124.1
SSP900300 | Stač.sklendė pavarai vienmentė skard.900x300 L350 | VNT | 130.06
SSP900350 | Stač.sklendė pavarai vienmentė skard.900x350 L400 | VNT | 136.42
SSP900400 | Stač.sklendė pavarai vienmentė skard.900x400 L450 | VNT | 143.12
SSP900450 | Stač.sklendė pavarai vienmentė skard.900x450 L500 | VNT | 150.11
SSP900500 | Stač.sklendė pavarai vienmentė skard.900x500 L550 | VNT | 157.47
SSP1000100 | Stač.sklendė pavarai vienmentė skard.1000x100 L150 | VNT | 111.67
SSP1000150 | Stač.sklendė pavarai vienmentė skard.1000x150 L200 | VNT | 116.99
SSP1000200 | Stač.sklendė pavarai vienmentė skard.1000x200 L250 | VNT | 122.62
SSP1000250 | Stač.sklendė pavarai vienmentė skard.1000x250 L300 | VNT | 128.65
SSP1000300 | Stač.sklendė pavarai vienmentė skard.1000x300 L350 | VNT | 135.01
SSP1000350 | Stač.sklendė pavarai vienmentė skard.1000x350 L400 | VNT | 141.64
SSP1000400 | Stač.sklendė pavarai vienmentė skard.1000x400 L450 | VNT | 148.67
SSP1000450 | Stač.sklendė pavarai vienmentė skard.1000x450 L500 | VNT | 156.03
SSP1000500 | Stač.sklendė pavarai vienmentė skard.1000x500 L550 | VNT | 163.73

## SSUR
STAČIAKAMPĖS SKLENDĖS UŽDARYMO RANKINĖS
DAUGIAVĖRĖS ALIUMININĖS
SSUR-WxH
Techninė informacija |  |  | Grįžti į turinį
Sklendės SSUR korpusas ir plunksnos pagamintos iš aliuminio profilio.
Sklendžių aukščio H kitimo žingsnis yra 100 mm.
Dėl papildomų gaminių techninių duomenų, deklaracijų, montavimo instrukcijų, bendrosios informacijos žr.internetinį puslapį.
Prekės kodas | Prekės pavadinimas | MV | Kaina EUR be PVM
SSUR200200 | Stač.sklendė uždar.rankinė daugiavėrė AL 200x200 | VNT | 84.08
SSUR200300 | Stač.sklendė uždar.rankinė daugiavėrė AL 200x300 | VNT | 104.03
SSUR200400 | Stač.sklendė uždar.rankinė daugiavėrė AL 200x400 | VNT | 123.89
SSUR200500 | Stač.sklendė uždar.rankinė daugiavėrė AL 200x500 | VNT | 143.75
SSUR200600 | Stač.sklendė uždar.rankinė daugiavėrė AL 200x600 | VNT | 163.67
SSUR200700 | Stač.sklendė uždar.rankinė daugiavėrė AL 200x700 | VNT | 183.53
SSUR200800 | Stač.sklendė uždar.rankinė daugiavėrė AL 200x800 | VNT | 203.45
SSUR200900 | Stač.sklendė uždar.rankinė daugiavėrė AL 200x900 | VNT | 223.34
SSUR2001000 | Stač.sklendė uždar.rankinė daugiavėrė AL 200x1000 | VNT | 243.2
SSUR300200 | Stač.sklendė uždar.rankinė daugiavėrė AL 300x200 | VNT | 91.08
SSUR300300 | Stač.sklendė uždar.rankinė daugiavėrė AL 300x300 | VNT | 112.5
SSUR300400 | Stač.sklendė uždar.rankinė daugiavėrė AL 300x400 | VNT | 133.9
SSUR300500 | Stač.sklendė uždar.rankinė daugiavėrė AL 300x500 | VNT | 155.3
SSUR300600 | Stač.sklendė uždar.rankinė daugiavėrė AL 300x600 | VNT | 176.7
SSUR300700 | Stač.sklendė uždar.rankinė daugiavėrė AL 300x700 | VNT | 198.09
SSUR300800 | Stač.sklendė uždar.rankinė daugiavėrė AL 300x800 | VNT | 219.47
SSUR300900 | Stač.sklendė uždar.rankinė daugiavėrė AL 300x900 | VNT | 240.89
SSUR3001000 | Stač.sklendė uždar.rankinė daugiavėrė AL 300x1000 | VNT | 262.26
SSUR3001100 | Stač.sklendė uždar.rankinė daugiavėrė AL 300x1100 | VNT | 283.69
SSUR3001200 | Stač.sklendė uždar.rankinė daugiavėrė AL 300x1200 | VNT | 305.06
SSUR3001300 | Stač.sklendė uždar.rankinė daugiavėrė AL 300x1300 | VNT | 326.46
SSUR3001400 | Stač.sklendė uždar.rankinė daugiavėrė AL 300x1400 | VNT | 347.85
SSUR400200 | Stač.sklendė uždar.rankinė daugiavėrė AL 400x200 | VNT | 98.1
SSUR400300 | Stač.sklendė uždar.rankinė daugiavėrė AL 400x300 | VNT | 121.03
SSUR400400 | Stač.sklendė uždar.rankinė daugiavėrė AL 400x400 | VNT | 143.94
SSUR400500 | Stač.sklendė uždar.rankinė daugiavėrė AL 400x500 | VNT | 166.84
SSUR400600 | Stač.sklendė uždar.rankinė daugiavėrė AL 400x600 | VNT | 189.75
SSUR400700 | Stač.sklendė uždar.rankinė daugiavėrė AL 400x700 | VNT | 212.6
SSUR400800 | Stač.sklendė uždar.rankinė daugiavėrė AL 400x800 | VNT | 235.51
SSUR400900 | Stač.sklendė uždar.rankinė daugiavėrė AL 400x900 | VNT | 258.44
SSUR4001000 | Stač.sklendė uždar.rankinė daugiavėrė AL 400x1000 | VNT | 281.35
SSUR4001100 | Stač.sklendė uždar.rankinė daugiavėrė AL 400x1100 | VNT | 304.25
SSUR4001200 | Stač.sklendė uždar.rankinė daugiavėrė AL 400x1200 | VNT | 327.13
SSUR4001300 | Stač.sklendė uždar.rankinė daugiavėrė AL 400x1300 | VNT | 350.06
SSUR4001400 | Stač.sklendė uždar.rankinė daugiavėrė AL 400x1400 | VNT | 372.97
SSUR500200 | Stač.sklendė uždar.rankinė daugiavėrė AL 500x200 | VNT | 105.12
SSUR500300 | Stač.sklendė uždar.rankinė daugiavėrė AL 500x300 | VNT | 129.53
SSUR500400 | Stač.sklendė uždar.rankinė daugiavėrė AL 500x400 | VNT | 153.95
SSUR500500 | Stač.sklendė uždar.rankinė daugiavėrė AL 500x500 | VNT | 178.36
SSUR500600 | Stač.sklendė uždar.rankinė daugiavėrė AL 500x600 | VNT | 202.75
SSUR500700 | Stač.sklendė uždar.rankinė daugiavėrė AL 500x700 | VNT | 227.16
SSUR500800 | Stač.sklendė uždar.rankinė daugiavėrė AL 500x800 | VNT | 251.58
SSUR500900 | Stač.sklendė uždar.rankinė daugiavėrė AL 500x900 | VNT | 276.02
SSUR5001000 | Stač.sklendė uždar.rankinė daugiavėrė AL 500x1000 | VNT | 300.43
SSUR5001100 | Stač.sklendė uždar.rankinė daugiavėrė AL 500x1100 | VNT | 324.82
SSUR5001200 | Stač.sklendė uždar.rankinė daugiavėrė AL 500x1200 | VNT | 349.26
SSUR5001300 | Stač.sklendė uždar.rankinė daugiavėrė AL 500x1300 | VNT | 373.62
SSUR5001400 | Stač.sklendė uždar.rankinė daugiavėrė AL 500x1400 | VNT | 398.06
SSUR600200 | Stač.sklendė uždar.rankinė daugiavėrė AL 600x200 | VNT | 112.09
SSUR600300 | Stač.sklendė uždar.rankinė daugiavėrė AL 600x300 | VNT | 138.03
SSUR600400 | Stač.sklendė uždar.rankinė daugiavėrė AL 600x400 | VNT | 163.93
SSUR600500 | Stač.sklendė uždar.rankinė daugiavėrė AL 600x500 | VNT | 189.85
SSUR600600 | Stač.sklendė uždar.rankinė daugiavėrė AL 600x600 | VNT | 215.75
SSUR600700 | Stač.sklendė uždar.rankinė daugiavėrė AL 600x700 | VNT | 241.7
SSUR600800 | Stač.sklendė uždar.rankinė daugiavėrė AL 600x800 | VNT | 267.59
SSUR600900 | Stač.sklendė uždar.rankinė daugiavėrė AL 600x900 | VNT | 293.57
SSUR6001000 | Stač.sklendė uždar.rankinė daugiavėrė AL 600x1000 | VNT | 319.46
SSUR6001100 | Stač.sklendė uždar.rankinė daugiavėrė AL 600x1100 | VNT | 345.38
SSUR6001200 | Stač.sklendė uždar.rankinė daugiavėrė AL 600x1200 | VNT | 371.31
SSUR6001300 | Stač.sklendė uždar.rankinė daugiavėrė AL 600x1300 | VNT | 397.23
SSUR6001400 | Stač.sklendė uždar.rankinė daugiavėrė AL 600x1400 | VNT | 423.12
SSUR700200 | Stač.sklendė uždar.rankinė daugiavėrė AL 700x200 | VNT | 119.11
SSUR700300 | Stač.sklendė uždar.rankinė daugiavėrė AL 700x300 | VNT | 146.56
SSUR700400 | Stač.sklendė uždar.rankinė daugiavėrė AL 700x400 | VNT | 173.99
SSUR700500 | Stač.sklendė uždar.rankinė daugiavėrė AL 700x500 | VNT | 201.4
SSUR700600 | Stač.sklendė uždar.rankinė daugiavėrė AL 700x600 | VNT | 228.8
SSUR700700 | Stač.sklendė uždar.rankinė daugiavėrė AL 700x700 | VNT | 256.23
SSUR700800 | Stač.sklendė uždar.rankinė daugiavėrė AL 700x800 | VNT | 283.69
SSUR700900 | Stač.sklendė uždar.rankinė daugiavėrė AL 700x900 | VNT | 311.12
SSUR7001000 | Stač.sklendė uždar.rankinė daugiavėrė AL 700x1000 | VNT | 338.55
SSUR7001100 | Stač.sklendė uždar.rankinė daugiavėrė AL 700x1100 | VNT | 365.95
SSUR7001200 | Stač.sklendė uždar.rankinė daugiavėrė AL 700x1200 | VNT | 393.41
SSUR7001300 | Stač.sklendė uždar.rankinė daugiavėrė AL 700x1300 | VNT | 420.81
SSUR7001400 | Stač.sklendė uždar.rankinė daugiavėrė AL 700x1400 | VNT | 448.24
SSUR800200 | Stač.sklendė uždar.rankinė daugiavėrė AL 800x200 | VNT | 126.1
SSUR800300 | Stač.sklendė uždar.rankinė daugiavėrė AL 800x300 | VNT | 155.04
SSUR800400 | Stač.sklendė uždar.rankinė daugiavėrė AL 800x400 | VNT | 183.98
SSUR800500 | Stač.sklendė uždar.rankinė daugiavėrė AL 800x500 | VNT | 212.91
SSUR800600 | Stač.sklendė uždar.rankinė daugiavėrė AL 800x600 | VNT | 241.83
SSUR800700 | Stač.sklendė uždar.rankinė daugiavėrė AL 800x700 | VNT | 270.79
SSUR800800 | Stač.sklendė uždar.rankinė daugiavėrė AL 800x800 | VNT | 299.7
SSUR800900 | Stač.sklendė uždar.rankinė daugiavėrė AL 800x900 | VNT | 328.67
SSUR8001000 | Stač.sklendė uždar.rankinė daugiavėrė AL 800x1000 | VNT | 357.6
SSUR8001100 | Stač.sklendė uždar.rankinė daugiavėrė AL 800x1100 | VNT | 386.52
SSUR8001200 | Stač.sklendė uždar.rankinė daugiavėrė AL 800x1200 | VNT | 415.45
SSUR8001300 | Stač.sklendė uždar.rankinė daugiavėrė AL 800x1300 | VNT | 444.37
SSUR8001400 | Stač.sklendė uždar.rankinė daugiavėrė AL 800x1400 | VNT | 473.3
SSUR900200 | Stač.sklendė uždar.rankinė daugiavėrė AL 900x200 | VNT | 133.12
SSUR900300 | Stač.sklendė uždar.rankinė daugiavėrė AL 900x300 | VNT | 163.59
SSUR900400 | Stač.sklendė uždar.rankinė daugiavėrė AL 900x400 | VNT | 194.01
SSUR900500 | Stač.sklendė uždar.rankinė daugiavėrė AL 900x500 | VNT | 224.46
SSUR900600 | Stač.sklendė uždar.rankinė daugiavėrė AL 900x600 | VNT | 254.9
SSUR900700 | Stač.sklendė uždar.rankinė daugiavėrė AL 900x700 | VNT | 285.32
SSUR900800 | Stač.sklendė uždar.rankinė daugiavėrė AL 900x800 | VNT | 315.77
SSUR900900 | Stač.sklendė uždar.rankinė daugiavėrė AL 900x900 | VNT | 346.22
SSUR9001000 | Stač.sklendė uždar.rankinė daugiavėrė AL 900x1000 | VNT | 376.66
SSUR9001100 | Stač.sklendė uždar.rankinė daugiavėrė AL 900x1100 | VNT | 407.11
SSUR9001200 | Stač.sklendė uždar.rankinė daugiavėrė AL 900x1200 | VNT | 437.53
SSUR9001300 | Stač.sklendė uždar.rankinė daugiavėrė AL 900x1300 | VNT | 467.97
SSUR9001400 | Stač.sklendė uždar.rankinė daugiavėrė AL 900x1400 | VNT | 498.42
SSUR1000200 | Stač.sklendė uždar.rankinė daugiavėrė AL 1000x200 | VNT | 140.11
SSUR1000300 | Stač.sklendė uždar.rankinė daugiavėrė AL 1000x300 | VNT | 172.07
SSUR1000400 | Stač.sklendė uždar.rankinė daugiavėrė AL 1000x400 | VNT | 204.02
SSUR1000500 | Stač.sklendė uždar.rankinė daugiavėrė AL 1000x500 | VNT | 235.98
SSUR1000600 | Stač.sklendė uždar.rankinė daugiavėrė AL 1000x600 | VNT | 267.93
SSUR1000700 | Stač.sklendė uždar.rankinė daugiavėrė AL 1000x700 | VNT | 299.86
SSUR1000800 | Stač.sklendė uždar.rankinė daugiavėrė AL 1000x800 | VNT | 331.81
SSUR1000900 | Stač.sklendė uždar.rankinė daugiavėrė AL 1000x900 | VNT | 363.77
SSUR10001000 | Stač.sklendė uždar.rankinė daugiavėrė AL 1000x1000 | VNT | 395.72
SSUR10001100 | Stač.sklendė uždar.rankinė daugiavėrė AL 1000x1100 | VNT | 427.65
SSUR10001200 | Stač.sklendė uždar.rankinė daugiavėrė AL 1000x1200 | VNT | 459.6
SSUR10001300 | Stač.sklendė uždar.rankinė daugiavėrė AL 1000x1300 | VNT | 491.53
SSUR10001400 | Stač.sklendė uždar.rankinė daugiavėrė AL 1000x1400 | VNT | 523.48
SSUR1100200 | Stač.sklendė uždar.rankinė daugiavėrė AL 1100x200 | VNT | 147.11
SSUR1100300 | Stač.sklendė uždar.rankinė daugiavėrė AL 1100x300 | VNT | 180.62
SSUR1100400 | Stač.sklendė uždar.rankinė daugiavėrė AL 1100x400 | VNT | 214.06
SSUR1100500 | Stač.sklendė uždar.rankinė daugiavėrė AL 1100x500 | VNT | 247.49
SSUR1100600 | Stač.sklendė uždar.rankinė daugiavėrė AL 1100x600 | VNT | 280.98
SSUR1100700 | Stač.sklendė uždar.rankinė daugiavėrė AL 1100x700 | VNT | 314.42
SSUR1100800 | Stač.sklendė uždar.rankinė daugiavėrė AL 1100x800 | VNT | 347.85
SSUR1100900 | Stač.sklendė uždar.rankinė daugiavėrė AL 1100x900 | VNT | 381.32
SSUR11001000 | Stač.sklendė uždar.rankinė daugiavėrė AL 1100x1000 | VNT | 414.8
SSUR11001100 | Stač.sklendė uždar.rankinė daugiavėrė AL 1100x1100 | VNT | 448.24
SSUR11001200 | Stač.sklendė uždar.rankinė daugiavėrė AL 1100x1200 | VNT | 481.68
SSUR11001300 | Stač.sklendė uždar.rankinė daugiavėrė AL 1100x1300 | VNT | 515.16
SSUR11001400 | Stač.sklendė uždar.rankinė daugiavėrė AL 1100x1400 | VNT | 548.63
SSUR1200200 | Stač.sklendė uždar.rankinė daugiavėrė AL 1200x200 | VNT | 154.1
SSUR1200300 | Stač.sklendė uždar.rankinė daugiavėrė AL 1200x300 | VNT | 189.1
SSUR1200400 | Stač.sklendė uždar.rankinė daugiavėrė AL 1200x400 | VNT | 224.04
SSUR1200500 | Stač.sklendė uždar.rankinė daugiavėrė AL 1200x500 | VNT | 259.01
SSUR1200600 | Stač.sklendė uždar.rankinė daugiavėrė AL 1200x600 | VNT | 293.98
SSUR1200700 | Stač.sklendė uždar.rankinė daugiavėrė AL 1200x700 | VNT | 328.93
SSUR1200800 | Stač.sklendė uždar.rankinė daugiavėrė AL 1200x800 | VNT | 363.92
SSUR1200900 | Stač.sklendė uždar.rankinė daugiavėrė AL 1200x900 | VNT | 398.89
SSUR12001000 | Stač.sklendė uždar.rankinė daugiavėrė AL 1200x1000 | VNT | 433.84
SSUR12001100 | Stač.sklendė uždar.rankinė daugiavėrė AL 1200x1100 | VNT | 468.81
SSUR12001200 | Stač.sklendė uždar.rankinė daugiavėrė AL 1200x1200 | VNT | 503.75
SSUR12001300 | Stač.sklendė uždar.rankinė daugiavėrė AL 1200x1300 | VNT | 538.75
SSUR12001400 | Stač.sklendė uždar.rankinė daugiavėrė AL 1200x1400 | VNT | 573.69
SSUR1300200 | Stač.sklendė uždar.rankinė daugiavėrė AL 1300x200 | VNT | 161.1
SSUR1300300 | Stač.sklendė uždar.rankinė daugiavėrė AL 1300x300 | VNT | 197.6
SSUR1300400 | Stač.sklendė uždar.rankinė daugiavėrė AL 1300x400 | VNT | 234.1
SSUR1300500 | Stač.sklendė uždar.rankinė daugiavėrė AL 1300x500 | VNT | 270.56
SSUR1300600 | Stač.sklendė uždar.rankinė daugiavėrė AL 1300x600 | VNT | 307.01
SSUR1300700 | Stač.sklendė uždar.rankinė daugiavėrė AL 1300x700 | VNT | 343.46
SSUR1300800 | Stač.sklendė uždar.rankinė daugiavėrė AL 1300x800 | VNT | 379.94
SSUR1300900 | Stač.sklendė uždar.rankinė daugiavėrė AL 1300x900 | VNT | 416.44
SSUR13001000 | Stač.sklendė uždar.rankinė daugiavėrė AL 1300x1000 | VNT | 452.87
SSUR13001100 | Stač.sklendė uždar.rankinė daugiavėrė AL 1300x1100 | VNT | 489.35
SSUR13001200 | Stač.sklendė uždar.rankinė daugiavėrė AL 1300x1200 | VNT | 525.82
SSUR13001300 | Stač.sklendė uždar.rankinė daugiavėrė AL 1300x1300 | VNT | 562.28
SSUR13001400 | Stač.sklendė uždar.rankinė daugiavėrė AL 1300x1400 | VNT | 598.78
SSUR1400300 | Stač.sklendė uždar.rankinė daugiavėrė AL 1400x300 | VNT | 206.13
SSUR1400400 | Stač.sklendė uždar.rankinė daugiavėrė AL 1400x400 | VNT | 244.11
SSUR1400500 | Stač.sklendė uždar.rankinė daugiavėrė AL 1400x500 | VNT | 282.1
SSUR1400600 | Stač.sklendė uždar.rankinė daugiavėrė AL 1400x600 | VNT | 320.06
SSUR1400700 | Stač.sklendė uždar.rankinė daugiavėrė AL 1400x700 | VNT | 358.02
SSUR1400800 | Stač.sklendė uždar.rankinė daugiavėrė AL 1400x800 | VNT | 395.98
SSUR1400900 | Stač.sklendė uždar.rankinė daugiavėrė AL 1400x900 | VNT | 433.99
SSUR14001000 | Stač.sklendė uždar.rankinė daugiavėrė AL 1400x1000 | VNT | 471.95
SSUR14001100 | Stač.sklendė uždar.rankinė daugiavėrė AL 1400x1100 | VNT | 509.96
SSUR14001200 | Stač.sklendė uždar.rankinė daugiavėrė AL 1400x1200 | VNT | 547.92
SSUR14001300 | Stač.sklendė uždar.rankinė daugiavėrė AL 1400x1300 | VNT | 585.88
SSUR14001400 | Stač.sklendė uždar.rankinė daugiavėrė AL 1400x1400 | VNT | 623.87

## SSURIZ
STAČIAKAMPĖS SKLENDĖS UŽDARYMO RANKINĖS IZOLIUOTOS
DAUGIAVĖRĖS ALIUMININĖS
SSURIZ-WxH
Techninė informacija |  |  | Grįžti į turinį
Sklendės SSURIZ korpusas ir plunksnos pagamintos iš aliuminio, viduje termiškai izoliuoto, profilio.
Sklendžių aukščio H kitimo žingsnis yra 100 mm.
Dėl papildomų gaminių techninių duomenų, deklaracijų, montavimo instrukcijų, bendrosios informacijos žr.internetinį puslapį.
Prekės kodas | Prekės pavadinimas | MV | Kaina EUR be PVM
SSURIZ200200 | Stač.sklendė uždar.rankinė daugiavėrė AL 200x200-Izoliuota | VNT | 91.31
SSURIZ200300 | Stač.sklendė uždar.rankinė daugiavėrė AL 200x300-Izoliuota | VNT | 114.84
SSURIZ200400 | Stač.sklendė uždar.rankinė daugiavėrė AL 200x400-Izoliuota | VNT | 138.32
SSURIZ200500 | Stač.sklendė uždar.rankinė daugiavėrė AL 200x500-Izoliuota | VNT | 161.82
SSURIZ200600 | Stač.sklendė uždar.rankinė daugiavėrė AL 200x600-Izoliuota | VNT | 185.33
SSURIZ200700 | Stač.sklendė uždar.rankinė daugiavėrė AL 200x700-Izoliuota | VNT | 208.81
SSURIZ200800 | Stač.sklendė uždar.rankinė daugiavėrė AL 200x800-Izoliuota | VNT | 232.36
SSURIZ200900 | Stač.sklendė uždar.rankinė daugiavėrė AL 200x900-Izoliuota | VNT | 255.87
SSURIZ2001000 | Stač.sklendė uždar.rankinė daugiavėrė AL 200x1000-Izoliuota | VNT | 279.34
SSURIZ300200 | Stač.sklendė uždar.rankinė daugiavėrė AL 300x200-Izoliuota | VNT | 101.92 | ,
SSURIZ300300 | Stač.sklendė uždar.rankinė daugiavėrė AL 300x300-Izoliuota | VNT | 128.75
SSURIZ300400 | Stač.sklendė uždar.rankinė daugiavėrė AL 300x400-Izoliuota | VNT | 155.58
SSURIZ300500 | Stač.sklendė uždar.rankinė daugiavėrė AL 300x500-Izoliuota | VNT | 182.39
SSURIZ300600 | Stač.sklendė uždar.rankinė daugiavėrė AL 300x600-Izoliuota | VNT | 209.2
SSURIZ300700 | Stač.sklendė uždar.rankinė daugiavėrė AL 300x700-Izoliuota | VNT | 236
SSURIZ300800 | Stač.sklendė uždar.rankinė daugiavėrė AL 300x800-Izoliuota | VNT | 262.81
SSURIZ300900 | Stač.sklendė uždar.rankinė daugiavėrė AL 300x900-Izoliuota | VNT | 289.67
SSURIZ3001000 | Stač.sklendė uždar.rankinė daugiavėrė AL 300x1000-Izoliuota | VNT | 316.47
SSURIZ3001100 | Stač.sklendė uždar.rankinė daugiavėrė AL 300x1100-Izoliuota | VNT | 343.28
SSURIZ3001200 | Stač.sklendė uždar.rankinė daugiavėrė AL 300x1200-Izoliuota | VNT | 370.08
SSURIZ3001300 | Stač.sklendė uždar.rankinė daugiavėrė AL 300x1300-Izoliuota | VNT | 396.89
SSURIZ3001400 | Stač.sklendė uždar.rankinė daugiavėrė AL 300x1400-Izoliuota | VNT | 423.72
SSURIZ400200 | Stač.sklendė uždar.rankinė daugiavėrė AL 400x200-Izoliuota | VNT | 112.53
SSURIZ400300 | Stač.sklendė uždar.rankinė daugiavėrė AL 400x300-Izoliuota | VNT | 142.69
SSURIZ400400 | Stač.sklendė uždar.rankinė daugiavėrė AL 400x400-Izoliuota | VNT | 172.85
SSURIZ400500 | Stač.sklendė uždar.rankinė daugiavėrė AL 400x500-Izoliuota | VNT | 202.96
SSURIZ400600 | Stač.sklendė uždar.rankinė daugiavėrė AL 400x600-Izoliuota | VNT | 233.09
SSURIZ400700 | Stač.sklendė uždar.rankinė daugiavėrė AL 400x700-Izoliuota | VNT | 263.2
SSURIZ400800 | Stač.sklendė uždar.rankinė daugiavėrė AL 400x800-Izoliuota | VNT | 293.31
SSURIZ400900 | Stač.sklendė uždar.rankinė daugiavėrė AL 400x900-Izoliuota | VNT | 323.47
SSURIZ4001000 | Stač.sklendė uždar.rankinė daugiavėrė AL 400x1000-Izoliuota | VNT | 353.63
SSURIZ4001100 | Stač.sklendė uždar.rankinė daugiavėrė AL 400x1100-Izoliuota | VNT | 383.73
SSURIZ4001200 | Stač.sklendė uždar.rankinė daugiavėrė AL 400x1200-Izoliuota | VNT | 413.84
SSURIZ4001300 | Stač.sklendė uždar.rankinė daugiavėrė AL 400x1300-Izoliuota | VNT | 443.98
SSURIZ4001400 | Stač.sklendė uždar.rankinė daugiavėrė AL 400x1400-Izoliuota | VNT | 474.08
SSURIZ500200 | Stač.sklendė uždar.rankinė daugiavėrė AL 500x200-Izoliuota | VNT | 123.19
SSURIZ500300 | Stač.sklendė uždar.rankinė daugiavėrė AL 500x300-Izoliuota | VNT | 156.62
SSURIZ500400 | Stač.sklendė uždar.rankinė daugiavėrė AL 500x400-Izoliuota | VNT | 190.06
SSURIZ500500 | Stač.sklendė uždar.rankinė daugiavėrė AL 500x500-Izoliuota | VNT | 223.5
SSURIZ500600 | Stač.sklendė uždar.rankinė daugiavėrė AL 500x600-Izoliuota | VNT | 256.96
SSURIZ500700 | Stač.sklendė uždar.rankinė daugiavėrė AL 500x700-Izoliuota | VNT | 290.37
SSURIZ500800 | Stač.sklendė uždar.rankinė daugiavėrė AL 500x800-Izoliuota | VNT | 323.83
SSURIZ500900 | Stač.sklendė uždar.rankinė daugiavėrė AL 500x900-Izoliuota | VNT | 357.27
SSURIZ5001000 | Stač.sklendė uždar.rankinė daugiavėrė AL 500x1000-Izoliuota | VNT | 390.73
SSURIZ5001100 | Stač.sklendė uždar.rankinė daugiavėrė AL 500x1100-Izoliuota | VNT | 424.16
SSURIZ5001200 | Stač.sklendė uždar.rankinė daugiavėrė AL 500x1200-Izoliuota | VNT | 457.6
SSURIZ5001300 | Stač.sklendė uždar.rankinė daugiavėrė AL 500x1300-Izoliuota | VNT | 491.01
SSURIZ5001400 | Stač.sklendė uždar.rankinė daugiavėrė AL 500x1400-Izoliuota | VNT | 524.5
SSURIZ600200 | Stač.sklendė uždar.rankinė daugiavėrė AL 600x200-Izoliuota | VNT | 133.77
SSURIZ600300 | Stač.sklendė uždar.rankinė daugiavėrė AL 600x300-Izoliuota | VNT | 170.53
SSURIZ600400 | Stač.sklendė uždar.rankinė daugiavėrė AL 600x400-Izoliuota | VNT | 207.3
SSURIZ600500 | Stač.sklendė uždar.rankinė daugiavėrė AL 600x500-Izoliuota | VNT | 244.04
SSURIZ600600 | Stač.sklendė uždar.rankinė daugiavėrė AL 600x600-Izoliuota | VNT | 280.77
SSURIZ600700 | Stač.sklendė uždar.rankinė daugiavėrė AL 600x700-Izoliuota | VNT | 317.56
SSURIZ600800 | Stač.sklendė uždar.rankinė daugiavėrė AL 600x800-Izoliuota | VNT | 354.3
SSURIZ600900 | Stač.sklendė uždar.rankinė daugiavėrė AL 600x900-Izoliuota | VNT | 391.07
SSURIZ6001000 | Stač.sklendė uždar.rankinė daugiavėrė AL 600x1000-Izoliuota | VNT | 427.83
SSURIZ6001100 | Stač.sklendė uždar.rankinė daugiavėrė AL 600x1100-Izoliuota | VNT | 464.57
SSURIZ6001200 | Stač.sklendė uždar.rankinė daugiavėrė AL 600x1200-Izoliuota | VNT | 501.33
SSURIZ6001300 | Stač.sklendė uždar.rankinė daugiavėrė AL 600x1300-Izoliuota | VNT | 538.1
SSURIZ6001400 | Stač.sklendė uždar.rankinė daugiavėrė AL 600x1400-Izoliuota | VNT | 574.83
SSURIZ700200 | Stač.sklendė uždar.rankinė daugiavėrė AL 700x200-Izoliuota | VNT | 144.38
SSURIZ700300 | Stač.sklendė uždar.rankinė daugiavėrė AL 700x300-Izoliuota | VNT | 184.5
SSURIZ700400 | Stač.sklendė uždar.rankinė daugiavėrė AL 700x400-Izoliuota | VNT | 224.56
SSURIZ700500 | Stač.sklendė uždar.rankinė daugiavėrė AL 700x500-Izoliuota | VNT | 264.6
SSURIZ700600 | Stač.sklendė uždar.rankinė daugiavėrė AL 700x600-Izoliuota | VNT | 304.67
SSURIZ700700 | Stač.sklendė uždar.rankinė daugiavėrė AL 700x700-Izoliuota | VNT | 344.73
SSURIZ700800 | Stač.sklendė uždar.rankinė daugiavėrė AL 700x800-Izoliuota | VNT | 384.8
SSURIZ700900 | Stač.sklendė uždar.rankinė daugiavėrė AL 700x900-Izoliuota | VNT | 424.89
SSURIZ7001000 | Stač.sklendė uždar.rankinė daugiavėrė AL 700x1000-Izoliuota | VNT | 464.98
SSURIZ7001100 | Stač.sklendė uždar.rankinė daugiavėrė AL 700x1100-Izoliuota | VNT | 505.02
SSURIZ7001200 | Stač.sklendė uždar.rankinė daugiavėrė AL 700x1200-Izoliuota | VNT | 545.09
SSURIZ7001300 | Stač.sklendė uždar.rankinė daugiavėrė AL 700x1300-Izoliuota | VNT | 585.18
SSURIZ7001400 | Stač.sklendė uždar.rankinė daugiavėrė AL 700x1400-Izoliuota | VNT | 625.22
SSURIZ800200 | Stač.sklendė uždar.rankinė daugiavėrė AL 800x200-Izoliuota | VNT | 155.01
SSURIZ800300 | Stač.sklendė uždar.rankinė daugiavėrė AL 800x300-Izoliuota | VNT | 198.38
SSURIZ800400 | Stač.sklendė uždar.rankinė daugiavėrė AL 800x400-Izoliuota | VNT | 241.77
SSURIZ800500 | Stač.sklendė uždar.rankinė daugiavėrė AL 800x500-Izoliuota | VNT | 285.17
SSURIZ800600 | Stač.sklendė uždar.rankinė daugiavėrė AL 800x600-Izoliuota | VNT | 328.54
SSURIZ800700 | Stač.sklendė uždar.rankinė daugiavėrė AL 800x700-Izoliuota | VNT | 371.9
SSURIZ800800 | Stač.sklendė uždar.rankinė daugiavėrė AL 800x800-Izoliuota | VNT | 415.3
SSURIZ800900 | Stač.sklendė uždar.rankinė daugiavėrė AL 800x900-Izoliuota | VNT | 458.69
SSURIZ8001000 | Stač.sklendė uždar.rankinė daugiavėrė AL 800x1000-Izoliuota | VNT | 502.09
SSURIZ8001100 | Stač.sklendė uždar.rankinė daugiavėrė AL 800x1100-Izoliuota | VNT | 545.45
SSURIZ8001200 | Stač.sklendė uždar.rankinė daugiavėrė AL 800x1200-Izoliuota | VNT | 588.82
SSURIZ8001300 | Stač.sklendė uždar.rankinė daugiavėrė AL 800x1300-Izoliuota | VNT | 632.19
SSURIZ8001400 | Stač.sklendė uždar.rankinė daugiavėrė AL 800x1400-Izoliuota | VNT | 675.56
SSURIZ900200 | Stač.sklendė uždar.rankinė daugiavėrė AL 900x200-Izoliuota | VNT | 165.62
SSURIZ900300 | Stač.sklendė uždar.rankinė daugiavėrė AL 900x300-Izoliuota | VNT | 212.34
SSURIZ900400 | Stač.sklendė uždar.rankinė daugiavėrė AL 900x400-Izoliuota | VNT | 259.04
SSURIZ900500 | Stač.sklendė uždar.rankinė daugiavėrė AL 900x500-Izoliuota | VNT | 305.73
SSURIZ900600 | Stač.sklendė uždar.rankinė daugiavėrė AL 900x600-Izoliuota | VNT | 352.4
SSURIZ900700 | Stač.sklendė uždar.rankinė daugiavėrė AL 900x700-Izoliuota | VNT | 399.1
SSURIZ900800 | Stač.sklendė uždar.rankinė daugiavėrė AL 900x800-Izoliuota | VNT | 445.82
SSURIZ900900 | Stač.sklendė uždar.rankinė daugiavėrė AL 900x900-Izoliuota | VNT | 492.52
SSURIZ9001000 | Stač.sklendė uždar.rankinė daugiavėrė AL 900x1000-Izoliuota | VNT | 539.21
SSURIZ9001100 | Stač.sklendė uždar.rankinė daugiavėrė AL 900x1100-Izoliuota | VNT | 585.91
SSURIZ9001200 | Stač.sklendė uždar.rankinė daugiavėrė AL 900x1200-Izoliuota | VNT | 632.61
SSURIZ9001300 | Stač.sklendė uždar.rankinė daugiavėrė AL 900x1300-Izoliuota | VNT | 679.28
SSURIZ9001400 | Stač.sklendė uždar.rankinė daugiavėrė AL 900x1400-Izoliuota | VNT | 726
SSURIZ1000200 | Stač.sklendė uždar.rankinė daugiavėrė AL 1000x200-Izoliuota | VNT | 176.23
SSURIZ1000300 | Stač.sklendė uždar.rankinė daugiavėrė AL 1000x300-Izoliuota | VNT | 226.25
SSURIZ1000400 | Stač.sklendė uždar.rankinė daugiavėrė AL 1000x400-Izoliuota | VNT | 276.28
SSURIZ1000500 | Stač.sklendė uždar.rankinė daugiavėrė AL 1000x500-Izoliuota | VNT | 326.27
SSURIZ1000600 | Stač.sklendė uždar.rankinė daugiavėrė AL 1000x600-Izoliuota | VNT | 376.27
SSURIZ1000700 | Stač.sklendė uždar.rankinė daugiavėrė AL 1000x700-Izoliuota | VNT | 426.3
SSURIZ1000800 | Stač.sklendė uždar.rankinė daugiavėrė AL 1000x800-Izoliuota | VNT | 476.27
SSURIZ1000900 | Stač.sklendė uždar.rankinė daugiavėrė AL 1000x900-Izoliuota | VNT | 526.32
SSURIZ10001000 | Stač.sklendė uždar.rankinė daugiavėrė AL 1000x1000-Izoliuota | VNT | 576.34
SSURIZ10001100 | Stač.sklendė uždar.rankinė daugiavėrė AL 1000x1100-Izoliuota | VNT | 626.31
SSURIZ10001200 | Stač.sklendė uždar.rankinė daugiavėrė AL 1000x1200-Izoliuota | VNT | 676.34
SSURIZ10001300 | Stač.sklendė uždar.rankinė daugiavėrė AL 1000x1300-Izoliuota | VNT | 726.31
SSURIZ10001400 | Stač.sklendė uždar.rankinė daugiavėrė AL 1000x1400-Izoliuota | VNT | 776.33
SSURIZ1100200 | Stač.sklendė uždar.rankinė daugiavėrė AL 1100x200-Izoliuota | VNT | 186.86
SSURIZ1100300 | Stač.sklendė uždar.rankinė daugiavėrė AL 1100x300-Izoliuota | VNT | 240.21
SSURIZ1100400 | Stač.sklendė uždar.rankinė daugiavėrė AL 1100x400-Izoliuota | VNT | 293.54
SSURIZ1100500 | Stač.sklendė uždar.rankinė daugiavėrė AL 1100x500-Izoliuota | VNT | 346.84
SSURIZ1100600 | Stač.sklendė uždar.rankinė daugiavėrė AL 1100x600-Izoliuota | VNT | 400.17
SSURIZ1100700 | Stač.sklendė uždar.rankinė daugiavėrė AL 1100x700-Izoliuota | VNT | 453.49
SSURIZ1100800 | Stač.sklendė uždar.rankinė daugiavėrė AL 1100x800-Izoliuota | VNT | 506.79
SSURIZ1100900 | Stač.sklendė uždar.rankinė daugiavėrė AL 1100x900-Izoliuota | VNT | 560.14
SSURIZ11001000 | Stač.sklendė uždar.rankinė daugiavėrė AL 1100x1000-Izoliuota | VNT | 613.47
SSURIZ11001100 | Stač.sklendė uždar.rankinė daugiavėrė AL 1100x1100-Izoliuota | VNT | 666.74
SSURIZ11001200 | Stač.sklendė uždar.rankinė daugiavėrė AL 1100x1200-Izoliuota | VNT | 720.1
SSURIZ11001300 | Stač.sklendė uždar.rankinė daugiavėrė AL 1100x1300-Izoliuota | VNT | 773.42
SSURIZ11001400 | Stač.sklendė uždar.rankinė daugiavėrė AL 1100x1400-Izoliuota | VNT | 826.72
SSURIZ1200200 | Stač.sklendė uždar.rankinė daugiavėrė AL 1200x200-Izoliuota | VNT | 197.47
SSURIZ1200300 | Stač.sklendė uždar.rankinė daugiavėrė AL 1200x300-Izoliuota | VNT | 254.12
SSURIZ1200400 | Stač.sklendė uždar.rankinė daugiavėrė AL 1200x400-Izoliuota | VNT | 310.75
SSURIZ1200500 | Stač.sklendė uždar.rankinė daugiavėrė AL 1200x500-Izoliuota | VNT | 367.38
SSURIZ1200600 | Stač.sklendė uždar.rankinė daugiavėrė AL 1200x600-Izoliuota | VNT | 424.03
SSURIZ1200700 | Stač.sklendė uždar.rankinė daugiavėrė AL 1200x700-Izoliuota | VNT | 480.64
SSURIZ1200800 | Stač.sklendė uždar.rankinė daugiavėrė AL 1200x800-Izoliuota | VNT | 537.29
SSURIZ1200900 | Stač.sklendė uždar.rankinė daugiavėrė AL 1200x900-Izoliuota | VNT | 593.94
SSURIZ12001000 | Stač.sklendė uždar.rankinė daugiavėrė AL 1200x1000-Izoliuota | VNT | 650.57
SSURIZ12001100 | Stač.sklendė uždar.rankinė daugiavėrė AL 1200x1100-Izoliuota | VNT | 707.2
SSURIZ12001200 | Stač.sklendė uždar.rankinė daugiavėrė AL 1200x1200-Izoliuota | VNT | 763.83
SSURIZ12001300 | Stač.sklendė uždar.rankinė daugiavėrė AL 1200x1300-Izoliuota | VNT | 820.48
SSURIZ12001400 | Stač.sklendė uždar.rankinė daugiavėrė AL 1200x1400-Izoliuota | VNT | 877.08
SSURIZ1300200 | Stač.sklendė uždar.rankinė daugiavėrė AL 1300x200-Izoliuota | VNT | 208.05
SSURIZ1300300 | Stač.sklendė uždar.rankinė daugiavėrė AL 1300x300-Izoliuota | VNT | 268.03
SSURIZ1300400 | Stač.sklendė uždar.rankinė daugiavėrė AL 1300x400-Izoliuota | VNT | 328.02
SSURIZ1300500 | Stač.sklendė uždar.rankinė daugiavėrė AL 1300x500-Izoliuota | VNT | 387.95
SSURIZ1300600 | Stač.sklendė uždar.rankinė daugiavėrė AL 1300x600-Izoliuota | VNT | 447.88
SSURIZ1300700 | Stač.sklendė uždar.rankinė daugiavėrė AL 1300x700-Izoliuota | VNT | 507.83
SSURIZ1300800 | Stač.sklendė uždar.rankinė daugiavėrė AL 1300x800-Izoliuota | VNT | 567.76
SSURIZ1300900 | Stač.sklendė uždar.rankinė daugiavėrė AL 1300x900-Izoliuota | VNT | 627.74
SSURIZ13001000 | Stač.sklendė uždar.rankinė daugiavėrė AL 1300x1000-Izoliuota | VNT | 687.65
SSURIZ13001100 | Stač.sklendė uždar.rankinė daugiavėrė AL 1300x1100-Izoliuota | VNT | 747.6
SSURIZ13001200 | Stač.sklendė uždar.rankinė daugiavėrė AL 1300x1200-Izoliuota | VNT | 807.56
SSURIZ13001300 | Stač.sklendė uždar.rankinė daugiavėrė AL 1300x1300-Izoliuota | VNT | 867.49
SSURIZ13001400 | Stač.sklendė uždar.rankinė daugiavėrė AL 1300x1400-Izoliuota | VNT | 927.47
SSURIZ1400300 | Stač.sklendė uždar.rankinė daugiavėrė AL 1400x300-Izoliuota | VNT | 281.97
SSURIZ1400400 | Stač.sklendė uždar.rankinė daugiavėrė AL 1400x400-Izoliuota | VNT | 345.23
SSURIZ1400500 | Stač.sklendė uždar.rankinė daugiavėrė AL 1400x500-Izoliuota | VNT | 408.51
SSURIZ1400600 | Stač.sklendė uždar.rankinė daugiavėrė AL 1400x600-Izoliuota | VNT | 471.77
SSURIZ1400700 | Stač.sklendė uždar.rankinė daugiavėrė AL 1400x700-Izoliuota | VNT | 535
SSURIZ1400800 | Stač.sklendė uždar.rankinė daugiavėrė AL 1400x800-Izoliuota | VNT | 598.26
SSURIZ1400900 | Stač.sklendė uždar.rankinė daugiavėrė AL 1400x900-Izoliuota | VNT | 661.57
SSURIZ14001000 | Stač.sklendė uždar.rankinė daugiavėrė AL 1400x1000-Izoliuota | VNT | 724.83
SSURIZ14001100 | Stač.sklendė uždar.rankinė daugiavėrė AL 1400x1100-Izoliuota | VNT | 788.06
SSURIZ14001200 | Stač.sklendė uždar.rankinė daugiavėrė AL 1400x1200-Izoliuota | VNT | 851.32
SSURIZ14001300 | Stač.sklendė uždar.rankinė daugiavėrė AL 1400x1300-Izoliuota | VNT | 914.58
SSURIZ14001400 | Stač.sklendė uždar.rankinė daugiavėrė AL 1400x1400-Izoliuota | VNT | 977.83

## SSUP
STAČIAKAMPĖS SKLENDĖS UŽDARYMO PAVARAI
DAUGIAVĖRĖS ALIUMININĖS
SSUP-WxH
Techninė informacija |  |  | Grįžti į turinį
Sklendės SSUP korpusas ir plunksnos pagamintos iš aliuminio profilio.
Sklendžių aukščio H kitimo žingsnis yra 100 mm.
Dėl papildomų gaminių techninių duomenų, deklaracijų, montavimo instrukcijų, bendrosios informacijos žr.internetinį puslapį.
Prekės kodas | Prekės pavadinimas | MV | Kaina EUR be PVM
SSUP200200 | Stač.sklendė uždar.pavarai daugiavėrė AL 200x200 | VNT | 77.06
SSUP200300 | Stač.sklendė uždar.pavarai daugiavėrė AL 200x300 | VNT | 97.01
SSUP200400 | Stač.sklendė uždar.pavarai daugiavėrė AL 200x400 | VNT | 116.87
SSUP200500 | Stač.sklendė uždar.pavarai daugiavėrė AL 200x500 | VNT | 136.73
SSUP200600 | Stač.sklendė uždar.pavarai daugiavėrė AL 200x600 | VNT | 156.65
SSUP200700 | Stač.sklendė uždar.pavarai daugiavėrė AL 200x700 | VNT | 176.51
SSUP200800 | Stač.sklendė uždar.pavarai daugiavėrė AL 200x800 | VNT | 196.43
SSUP200900 | Stač.sklendė uždar.pavarai daugiavėrė AL 200x900 | VNT | 216.32
SSUP2001000 | Stač.sklendė uždar.pavarai daugiavėrė AL 200x1000 | VNT | 236.21
SSUP300200 | Stač.sklendė uždar.pavarai daugiavėrė AL 300x200 | VNT | 84.06
SSUP300300 | Stač.sklendė uždar.pavarai daugiavėrė AL 300x300 | VNT | 105.48
SSUP300400 | Stač.sklendė uždar.pavarai daugiavėrė AL 300x400 | VNT | 126.88
SSUP300500 | Stač.sklendė uždar.pavarai daugiavėrė AL 300x500 | VNT | 148.3
SSUP300600 | Stač.sklendė uždar.pavarai daugiavėrė AL 300x600 | VNT | 169.68
SSUP300700 | Stač.sklendė uždar.pavarai daugiavėrė AL 300x700 | VNT | 191.07
SSUP300800 | Stač.sklendė uždar.pavarai daugiavėrė AL 300x800 | VNT | 212.45
SSUP300900 | Stač.sklendė uždar.pavarai daugiavėrė AL 300x900 | VNT | 233.87
SSUP3001000 | Stač.sklendė uždar.pavarai daugiavėrė AL 300x1000 | VNT | 255.27
SSUP3001100 | Stač.sklendė uždar.pavarai daugiavėrė AL 300x1100 | VNT | 276.67
SSUP3001200 | Stač.sklendė uždar.pavarai daugiavėrė AL 300x1200 | VNT | 298.04
SSUP3001300 | Stač.sklendė uždar.pavarai daugiavėrė AL 300x1300 | VNT | 319.44
SSUP3001400 | Stač.sklendė uždar.pavarai daugiavėrė AL 300x1400 | VNT | 340.83
SSUP400200 | Stač.sklendė uždar.pavarai daugiavėrė AL 400x200 | VNT | 91.08
SSUP400300 | Stač.sklendė uždar.pavarai daugiavėrė AL 400x300 | VNT | 114.01
SSUP400400 | Stač.sklendė uždar.pavarai daugiavėrė AL 400x400 | VNT | 136.92
SSUP400500 | Stač.sklendė uždar.pavarai daugiavėrė AL 400x500 | VNT | 159.82
SSUP400600 | Stač.sklendė uždar.pavarai daugiavėrė AL 400x600 | VNT | 182.73
SSUP400700 | Stač.sklendė uždar.pavarai daugiavėrė AL 400x700 | VNT | 205.61
SSUP400800 | Stač.sklendė uždar.pavarai daugiavėrė AL 400x800 | VNT | 228.51
SSUP400900 | Stač.sklendė uždar.pavarai daugiavėrė AL 400x900 | VNT | 251.45
SSUP4001000 | Stač.sklendė uždar.pavarai daugiavėrė AL 400x1000 | VNT | 274.33
SSUP4001100 | Stač.sklendė uždar.pavarai daugiavėrė AL 400x1100 | VNT | 297.23
SSUP4001200 | Stač.sklendė uždar.pavarai daugiavėrė AL 400x1200 | VNT | 320.11
SSUP4001300 | Stač.sklendė uždar.pavarai daugiavėrė AL 400x1300 | VNT | 343.04
SSUP4001400 | Stač.sklendė uždar.pavarai daugiavėrė AL 400x1400 | VNT | 365.95
SSUP500200 | Stač.sklendė uždar.pavarai daugiavėrė AL 500x200 | VNT | 98.1
SSUP500300 | Stač.sklendė uždar.pavarai daugiavėrė AL 500x300 | VNT | 122.51
SSUP500400 | Stač.sklendė uždar.pavarai daugiavėrė AL 500x400 | VNT | 146.93
SSUP500500 | Stač.sklendė uždar.pavarai daugiavėrė AL 500x500 | VNT | 171.34
SSUP500600 | Stač.sklendė uždar.pavarai daugiavėrė AL 500x600 | VNT | 195.75
SSUP500700 | Stač.sklendė uždar.pavarai daugiavėrė AL 500x700 | VNT | 220.14
SSUP500800 | Stač.sklendė uždar.pavarai daugiavėrė AL 500x800 | VNT | 244.56
SSUP500900 | Stač.sklendė uždar.pavarai daugiavėrė AL 500x900 | VNT | 269
SSUP5001000 | Stač.sklendė uždar.pavarai daugiavėrė AL 500x1000 | VNT | 293.41
SSUP5001100 | Stač.sklendė uždar.pavarai daugiavėrė AL 500x1100 | VNT | 317.8
SSUP5001200 | Stač.sklendė uždar.pavarai daugiavėrė AL 500x1200 | VNT | 342.24
SSUP5001300 | Stač.sklendė uždar.pavarai daugiavėrė AL 500x1300 | VNT | 366.6
SSUP5001400 | Stač.sklendė uždar.pavarai daugiavėrė AL 500x1400 | VNT | 391.04
SSUP600200 | Stač.sklendė uždar.pavarai daugiavėrė AL 600x200 | VNT | 105.07
SSUP600300 | Stač.sklendė uždar.pavarai daugiavėrė AL 600x300 | VNT | 131.01
SSUP600400 | Stač.sklendė uždar.pavarai daugiavėrė AL 600x400 | VNT | 156.91
SSUP600500 | Stač.sklendė uždar.pavarai daugiavėrė AL 600x500 | VNT | 182.83
SSUP600600 | Stač.sklendė uždar.pavarai daugiavėrė AL 600x600 | VNT | 208.73
SSUP600700 | Stač.sklendė uždar.pavarai daugiavėrė AL 600x700 | VNT | 234.68
SSUP600800 | Stač.sklendė uždar.pavarai daugiavėrė AL 600x800 | VNT | 260.57
SSUP600900 | Stač.sklendė uždar.pavarai daugiavėrė AL 600x900 | VNT | 286.55
SSUP6001000 | Stač.sklendė uždar.pavarai daugiavėrė AL 600x1000 | VNT | 312.44
SSUP6001100 | Stač.sklendė uždar.pavarai daugiavėrė AL 600x1100 | VNT | 338.36
SSUP6001200 | Stač.sklendė uždar.pavarai daugiavėrė AL 600x1200 | VNT | 364.29
SSUP6001300 | Stač.sklendė uždar.pavarai daugiavėrė AL 600x1300 | VNT | 390.21
SSUP6001400 | Stač.sklendė uždar.pavarai daugiavėrė AL 600x1400 | VNT | 416.1
SSUP700200 | Stač.sklendė uždar.pavarai daugiavėrė AL 700x200 | VNT | 112.09
SSUP700300 | Stač.sklendė uždar.pavarai daugiavėrė AL 700x300 | VNT | 139.57
SSUP700400 | Stač.sklendė uždar.pavarai daugiavėrė AL 700x400 | VNT | 166.97
SSUP700500 | Stač.sklendė uždar.pavarai daugiavėrė AL 700x500 | VNT | 194.38
SSUP700600 | Stač.sklendė uždar.pavarai daugiavėrė AL 700x600 | VNT | 221.78
SSUP700700 | Stač.sklendė uždar.pavarai daugiavėrė AL 700x700 | VNT | 249.21
SSUP700800 | Stač.sklendė uždar.pavarai daugiavėrė AL 700x800 | VNT | 276.67
SSUP700900 | Stač.sklendė uždar.pavarai daugiavėrė AL 700x900 | VNT | 304.1
SSUP7001000 | Stač.sklendė uždar.pavarai daugiavėrė AL 700x1000 | VNT | 331.53
SSUP7001100 | Stač.sklendė uždar.pavarai daugiavėrė AL 700x1100 | VNT | 358.93
SSUP7001200 | Stač.sklendė uždar.pavarai daugiavėrė AL 700x1200 | VNT | 386.39
SSUP7001300 | Stač.sklendė uždar.pavarai daugiavėrė AL 700x1300 | VNT | 413.79
SSUP7001400 | Stač.sklendė uždar.pavarai daugiavėrė AL 700x1400 | VNT | 441.22
SSUP800200 | Stač.sklendė uždar.pavarai daugiavėrė AL 800x200 | VNT | 119.08
SSUP800300 | Stač.sklendė uždar.pavarai daugiavėrė AL 800x300 | VNT | 148.02
SSUP800400 | Stač.sklendė uždar.pavarai daugiavėrė AL 800x400 | VNT | 176.96
SSUP800500 | Stač.sklendė uždar.pavarai daugiavėrė AL 800x500 | VNT | 205.89
SSUP800600 | Stač.sklendė uždar.pavarai daugiavėrė AL 800x600 | VNT | 234.81
SSUP800700 | Stač.sklendė uždar.pavarai daugiavėrė AL 800x700 | VNT | 263.77
SSUP800800 | Stač.sklendė uždar.pavarai daugiavėrė AL 800x800 | VNT | 292.68
SSUP800900 | Stač.sklendė uždar.pavarai daugiavėrė AL 800x900 | VNT | 321.65
SSUP8001000 | Stač.sklendė uždar.pavarai daugiavėrė AL 800x1000 | VNT | 350.58
SSUP8001100 | Stač.sklendė uždar.pavarai daugiavėrė AL 800x1100 | VNT | 379.5
SSUP8001200 | Stač.sklendė uždar.pavarai daugiavėrė AL 800x1200 | VNT | 408.43
SSUP8001300 | Stač.sklendė uždar.pavarai daugiavėrė AL 800x1300 | VNT | 437.35
SSUP8001400 | Stač.sklendė uždar.pavarai daugiavėrė AL 800x1400 | VNT | 466.28
SSUP900200 | Stač.sklendė uždar.pavarai daugiavėrė AL 900x200 | VNT | 126.1
SSUP900300 | Stač.sklendė uždar.pavarai daugiavėrė AL 900x300 | VNT | 156.57
SSUP900400 | Stač.sklendė uždar.pavarai daugiavėrė AL 900x400 | VNT | 187.02
SSUP900500 | Stač.sklendė uždar.pavarai daugiavėrė AL 900x500 | VNT | 217.44
SSUP900600 | Stač.sklendė uždar.pavarai daugiavėrė AL 900x600 | VNT | 247.88
SSUP900700 | Stač.sklendė uždar.pavarai daugiavėrė AL 900x700 | VNT | 278.3
SSUP900800 | Stač.sklendė uždar.pavarai daugiavėrė AL 900x800 | VNT | 308.78
SSUP900900 | Stač.sklendė uždar.pavarai daugiavėrė AL 900x900 | VNT | 339.2
SSUP9001000 | Stač.sklendė uždar.pavarai daugiavėrė AL 900x1000 | VNT | 369.64
SSUP9001100 | Stač.sklendė uždar.pavarai daugiavėrė AL 900x1100 | VNT | 400.09
SSUP9001200 | Stač.sklendė uždar.pavarai daugiavėrė AL 900x1200 | VNT | 430.53
SSUP9001300 | Stač.sklendė uždar.pavarai daugiavėrė AL 900x1300 | VNT | 460.95
SSUP9001400 | Stač.sklendė uždar.pavarai daugiavėrė AL 900x1400 | VNT | 491.4
SSUP1000200 | Stač.sklendė uždar.pavarai daugiavėrė AL 1000x200 | VNT | 133.09
SSUP1000300 | Stač.sklendė uždar.pavarai daugiavėrė AL 1000x300 | VNT | 165.05
SSUP1000400 | Stač.sklendė uždar.pavarai daugiavėrė AL 1000x400 | VNT | 197
SSUP1000500 | Stač.sklendė uždar.pavarai daugiavėrė AL 1000x500 | VNT | 228.96
SSUP1000600 | Stač.sklendė uždar.pavarai daugiavėrė AL 1000x600 | VNT | 260.91
SSUP1000700 | Stač.sklendė uždar.pavarai daugiavėrė AL 1000x700 | VNT | 292.84
SSUP1000800 | Stač.sklendė uždar.pavarai daugiavėrė AL 1000x800 | VNT | 324.79
SSUP1000900 | Stač.sklendė uždar.pavarai daugiavėrė AL 1000x900 | VNT | 356.75
SSUP10001000 | Stač.sklendė uždar.pavarai daugiavėrė AL 1000x1000 | VNT | 388.7
SSUP10001100 | Stač.sklendė uždar.pavarai daugiavėrė AL 1000x1100 | VNT | 420.63
SSUP10001200 | Stač.sklendė uždar.pavarai daugiavėrė AL 1000x1200 | VNT | 452.58
SSUP10001300 | Stač.sklendė uždar.pavarai daugiavėrė AL 1000x1300 | VNT | 484.51
SSUP10001400 | Stač.sklendė uždar.pavarai daugiavėrė AL 1000x1400 | VNT | 516.46
SSUP1100200 | Stač.sklendė uždar.pavarai daugiavėrė AL 1100x200 | VNT | 140.11
SSUP1100300 | Stač.sklendė uždar.pavarai daugiavėrė AL 1100x300 | VNT | 173.6
SSUP1100400 | Stač.sklendė uždar.pavarai daugiavėrė AL 1100x400 | VNT | 207.04
SSUP1100500 | Stač.sklendė uždar.pavarai daugiavėrė AL 1100x500 | VNT | 240.47
SSUP1100600 | Stač.sklendė uždar.pavarai daugiavėrė AL 1100x600 | VNT | 273.96
SSUP1100700 | Stač.sklendė uždar.pavarai daugiavėrė AL 1100x700 | VNT | 307.4
SSUP1100800 | Stač.sklendė uždar.pavarai daugiavėrė AL 1100x800 | VNT | 340.83
SSUP1100900 | Stač.sklendė uždar.pavarai daugiavėrė AL 1100x900 | VNT | 374.32
SSUP11001000 | Stač.sklendė uždar.pavarai daugiavėrė AL 1100x1000 | VNT | 407.78
SSUP11001100 | Stač.sklendė uždar.pavarai daugiavėrė AL 1100x1100 | VNT | 441.22
SSUP11001200 | Stač.sklendė uždar.pavarai daugiavėrė AL 1100x1200 | VNT | 474.66
SSUP11001300 | Stač.sklendė uždar.pavarai daugiavėrė AL 1100x1300 | VNT | 508.14
SSUP11001400 | Stač.sklendė uždar.pavarai daugiavėrė AL 1100x1400 | VNT | 541.61
SSUP1200200 | Stač.sklendė uždar.pavarai daugiavėrė AL 1200x200 | VNT | 147.08
SSUP1200300 | Stač.sklendė uždar.pavarai daugiavėrė AL 1200x300 | VNT | 182.1
SSUP1200400 | Stač.sklendė uždar.pavarai daugiavėrė AL 1200x400 | VNT | 217.05
SSUP1200500 | Stač.sklendė uždar.pavarai daugiavėrė AL 1200x500 | VNT | 252.02
SSUP1200600 | Stač.sklendė uždar.pavarai daugiavėrė AL 1200x600 | VNT | 286.99
SSUP1200700 | Stač.sklendė uždar.pavarai daugiavėrė AL 1200x700 | VNT | 321.93
SSUP1200800 | Stač.sklendė uždar.pavarai daugiavėrė AL 1200x800 | VNT | 356.9
SSUP1200900 | Stač.sklendė uždar.pavarai daugiavėrė AL 1200x900 | VNT | 391.87
SSUP12001000 | Stač.sklendė uždar.pavarai daugiavėrė AL 1200x1000 | VNT | 426.82
SSUP12001100 | Stač.sklendė uždar.pavarai daugiavėrė AL 1200x1100 | VNT | 461.79
SSUP12001200 | Stač.sklendė uždar.pavarai daugiavėrė AL 1200x1200 | VNT | 496.73
SSUP12001300 | Stač.sklendė uždar.pavarai daugiavėrė AL 1200x1300 | VNT | 531.73
SSUP12001400 | Stač.sklendė uždar.pavarai daugiavėrė AL 1200x1400 | VNT | 566.67
SSUP1300200 | Stač.sklendė uždar.pavarai daugiavėrė AL 1300x200 | VNT | 154.08
SSUP1300300 | Stač.sklendė uždar.pavarai daugiavėrė AL 1300x300 | VNT | 190.58
SSUP1300400 | Stač.sklendė uždar.pavarai daugiavėrė AL 1300x400 | VNT | 227.08
SSUP1300500 | Stač.sklendė uždar.pavarai daugiavėrė AL 1300x500 | VNT | 263.54
SSUP1300600 | Stač.sklendė uždar.pavarai daugiavėrė AL 1300x600 | VNT | 299.99
SSUP1300700 | Stač.sklendė uždar.pavarai daugiavėrė AL 1300x700 | VNT | 336.44
SSUP1300800 | Stač.sklendė uždar.pavarai daugiavėrė AL 1300x800 | VNT | 372.92
SSUP1300900 | Stač.sklendė uždar.pavarai daugiavėrė AL 1300x900 | VNT | 409.42
SSUP13001000 | Stač.sklendė uždar.pavarai daugiavėrė AL 1300x1000 | VNT | 445.87
SSUP13001100 | Stač.sklendė uždar.pavarai daugiavėrė AL 1300x1100 | VNT | 482.33
SSUP13001200 | Stač.sklendė uždar.pavarai daugiavėrė AL 1300x1200 | VNT | 518.8
SSUP13001300 | Stač.sklendė uždar.pavarai daugiavėrė AL 1300x1300 | VNT | 555.26
SSUP13001400 | Stač.sklendė uždar.pavarai daugiavėrė AL 1300x1400 | VNT | 591.76
SSUP1400300 | Stač.sklendė uždar.pavarai daugiavėrė AL 1400x300 | VNT | 199.11
SSUP1400400 | Stač.sklendė uždar.pavarai daugiavėrė AL 1400x400 | VNT | 237.09
SSUP1400500 | Stač.sklendė uždar.pavarai daugiavėrė AL 1400x500 | VNT | 275.08
SSUP1400600 | Stač.sklendė uždar.pavarai daugiavėrė AL 1400x600 | VNT | 313.04
SSUP1400700 | Stač.sklendė uždar.pavarai daugiavėrė AL 1400x700 | VNT | 351
SSUP1400800 | Stač.sklendė uždar.pavarai daugiavėrė AL 1400x800 | VNT | 388.96
SSUP1400900 | Stač.sklendė uždar.pavarai daugiavėrė AL 1400x900 | VNT | 426.97
SSUP14001000 | Stač.sklendė uždar.pavarai daugiavėrė AL 1400x1000 | VNT | 464.96
SSUP14001100 | Stač.sklendė uždar.pavarai daugiavėrė AL 1400x1100 | VNT | 502.94
SSUP14001200 | Stač.sklendė uždar.pavarai daugiavėrė AL 1400x1200 | VNT | 540.9
SSUP14001300 | Stač.sklendė uždar.pavarai daugiavėrė AL 1400x1300 | VNT | 578.86
SSUP14001400 | Stač.sklendė uždar.pavarai daugiavėrė AL 1400x1400 | VNT | 616.85

## SSUPIZ
STAČIAKAMPĖS SKLENDĖS UŽDARYMO PAVARAI IZOLIUOTOS
DAUGIAVĖRĖS ALIUMININĖS
SSUPIZ-WxH
Techninė informacija |  |  | Grįžti į turinį
Sklendės SSUPIZ korpusas ir plunksnos pagamintos iš aliuminio, viduje termiškai izoliuoto, profilio.
Sklendžių aukščio H kitimo žingsnis yra 100 mm.
Dėl papildomų gaminių techninių duomenų, deklaracijų, montavimo instrukcijų, bendrosios informacijos žr.internetinį puslapį.
Prekės kodas | Prekės pavadinimas | MV | Kaina EUR be PVM
SSUPIZ200200 | Stač.sklendė uždar.pavarai daugiavėrė AL 200x200-Izoliuota | VNT | 84.29
SSUPIZ200300 | Stač.sklendė uždar.pavarai daugiavėrė AL 200x300-Izoliuota | VNT | 107.85
SSUPIZ200400 | Stač.sklendė uždar.pavarai daugiavėrė AL 200x400-Izoliuota | VNT | 131.33
SSUPIZ200500 | Stač.sklendė uždar.pavarai daugiavėrė AL 200x500-Izoliuota | VNT | 154.83
SSUPIZ200600 | Stač.sklendė uždar.pavarai daugiavėrė AL 200x600-Izoliuota | VNT | 178.33
SSUPIZ200700 | Stač.sklendė uždar.pavarai daugiavėrė AL 200x700-Izoliuota | VNT | 201.81
SSUPIZ200800 | Stač.sklendė uždar.pavarai daugiavėrė AL 200x800-Izoliuota | VNT | 225.34
SSUPIZ200900 | Stač.sklendė uždar.pavarai daugiavėrė AL 200x900-Izoliuota | VNT | 248.85
SSUPIZ2001000 | Stač.sklendė uždar.pavarai daugiavėrė AL 200x1000-Izoliuota | VNT | 272.32
SSUPIZ300200 | Stač.sklendė uždar.pavarai daugiavėrė AL 300x200-Izoliuota | VNT | 94.9
SSUPIZ300300 | Stač.sklendė uždar.pavarai daugiavėrė AL 300x300-Izoliuota | VNT | 121.73
SSUPIZ300400 | Stač.sklendė uždar.pavarai daugiavėrė AL 300x400-Izoliuota | VNT | 148.56
SSUPIZ300500 | Stač.sklendė uždar.pavarai daugiavėrė AL 300x500-Izoliuota | VNT | 175.37
SSUPIZ300600 | Stač.sklendė uždar.pavarai daugiavėrė AL 300x600-Izoliuota | VNT | 202.18
SSUPIZ300700 | Stač.sklendė uždar.pavarai daugiavėrė AL 300x700-Izoliuota | VNT | 228.98
SSUPIZ300800 | Stač.sklendė uždar.pavarai daugiavėrė AL 300x800-Izoliuota | VNT | 255.81
SSUPIZ300900 | Stač.sklendė uždar.pavarai daugiavėrė AL 300x900-Izoliuota | VNT | 282.65
SSUPIZ3001000 | Stač.sklendė uždar.pavarai daugiavėrė AL 300x1000-Izoliuota | VNT | 309.45
SSUPIZ3001100 | Stač.sklendė uždar.pavarai daugiavėrė AL 300x1100-Izoliuota | VNT | 336.26
SSUPIZ3001200 | Stač.sklendė uždar.pavarai daugiavėrė AL 300x1200-Izoliuota | VNT | 363.06
SSUPIZ3001300 | Stač.sklendė uždar.pavarai daugiavėrė AL 300x1300-Izoliuota | VNT | 389.87
SSUPIZ3001400 | Stač.sklendė uždar.pavarai daugiavėrė AL 300x1400-Izoliuota | VNT | 416.7
SSUPIZ400200 | Stač.sklendė uždar.pavarai daugiavėrė AL 400x200-Izoliuota | VNT | 105.51
SSUPIZ400300 | Stač.sklendė uždar.pavarai daugiavėrė AL 400x300-Izoliuota | VNT | 135.69
SSUPIZ400400 | Stač.sklendė uždar.pavarai daugiavėrė AL 400x400-Izoliuota | VNT | 165.83
SSUPIZ400500 | Stač.sklendė uždar.pavarai daugiavėrė AL 400x500-Izoliuota | VNT | 195.94
SSUPIZ400600 | Stač.sklendė uždar.pavarai daugiavėrė AL 400x600-Izoliuota | VNT | 226.07
SSUPIZ400700 | Stač.sklendė uždar.pavarai daugiavėrė AL 400x700-Izoliuota | VNT | 256.18
SSUPIZ400800 | Stač.sklendė uždar.pavarai daugiavėrė AL 400x800-Izoliuota | VNT | 286.29
SSUPIZ400900 | Stač.sklendė uždar.pavarai daugiavėrė AL 400x900-Izoliuota | VNT | 316.47
SSUPIZ4001000 | Stač.sklendė uždar.pavarai daugiavėrė AL 400x1000-Izoliuota | VNT | 346.61
SSUPIZ4001100 | Stač.sklendė uždar.pavarai daugiavėrė AL 400x1100-Izoliuota | VNT | 376.71
SSUPIZ4001200 | Stač.sklendė uždar.pavarai daugiavėrė AL 400x1200-Izoliuota | VNT | 406.82
SSUPIZ4001300 | Stač.sklendė uždar.pavarai daugiavėrė AL 400x1300-Izoliuota | VNT | 436.96
SSUPIZ4001400 | Stač.sklendė uždar.pavarai daugiavėrė AL 400x1400-Izoliuota | VNT | 467.06
SSUPIZ500200 | Stač.sklendė uždar.pavarai daugiavėrė AL 500x200-Izoliuota | VNT | 116.17
SSUPIZ500300 | Stač.sklendė uždar.pavarai daugiavėrė AL 500x300-Izoliuota | VNT | 149.6
SSUPIZ500400 | Stač.sklendė uždar.pavarai daugiavėrė AL 500x400-Izoliuota | VNT | 183.04
SSUPIZ500500 | Stač.sklendė uždar.pavarai daugiavėrė AL 500x500-Izoliuota | VNT | 216.5
SSUPIZ500600 | Stač.sklendė uždar.pavarai daugiavėrė AL 500x600-Izoliuota | VNT | 249.94
SSUPIZ500700 | Stač.sklendė uždar.pavarai daugiavėrė AL 500x700-Izoliuota | VNT | 283.35
SSUPIZ500800 | Stač.sklendė uždar.pavarai daugiavėrė AL 500x800-Izoliuota | VNT | 316.81
SSUPIZ500900 | Stač.sklendė uždar.pavarai daugiavėrė AL 500x900-Izoliuota | VNT | 350.27
SSUPIZ5001000 | Stač.sklendė uždar.pavarai daugiavėrė AL 500x1000-Izoliuota | VNT | 383.71
SSUPIZ5001100 | Stač.sklendė uždar.pavarai daugiavėrė AL 500x1100-Izoliuota | VNT | 417.14
SSUPIZ5001200 | Stač.sklendė uždar.pavarai daugiavėrė AL 500x1200-Izoliuota | VNT | 450.58
SSUPIZ5001300 | Stač.sklendė uždar.pavarai daugiavėrė AL 500x1300-Izoliuota | VNT | 483.99
SSUPIZ5001400 | Stač.sklendė uždar.pavarai daugiavėrė AL 500x1400-Izoliuota | VNT | 517.48
SSUPIZ600200 | Stač.sklendė uždar.pavarai daugiavėrė AL 600x200-Izoliuota | VNT | 126.75
SSUPIZ600300 | Stač.sklendė uždar.pavarai daugiavėrė AL 600x300-Izoliuota | VNT | 163.54
SSUPIZ600400 | Stač.sklendė uždar.pavarai daugiavėrė AL 600x400-Izoliuota | VNT | 200.28
SSUPIZ600500 | Stač.sklendė uždar.pavarai daugiavėrė AL 600x500-Izoliuota | VNT | 237.02
SSUPIZ600600 | Stač.sklendė uždar.pavarai daugiavėrė AL 600x600-Izoliuota | VNT | 273.75
SSUPIZ600700 | Stač.sklendė uždar.pavarai daugiavėrė AL 600x700-Izoliuota | VNT | 310.54
SSUPIZ600800 | Stač.sklendė uždar.pavarai daugiavėrė AL 600x800-Izoliuota | VNT | 347.28
SSUPIZ600900 | Stač.sklendė uždar.pavarai daugiavėrė AL 600x900-Izoliuota | VNT | 384.05
SSUPIZ6001000 | Stač.sklendė uždar.pavarai daugiavėrė AL 600x1000-Izoliuota | VNT | 420.81
SSUPIZ6001100 | Stač.sklendė uždar.pavarai daugiavėrė AL 600x1100-Izoliuota | VNT | 457.55
SSUPIZ6001200 | Stač.sklendė uždar.pavarai daugiavėrė AL 600x1200-Izoliuota | VNT | 494.31
SSUPIZ6001300 | Stač.sklendė uždar.pavarai daugiavėrė AL 600x1300-Izoliuota | VNT | 531.08
SSUPIZ6001400 | Stač.sklendė uždar.pavarai daugiavėrė AL 600x1400-Izoliuota | VNT | 567.81
SSUPIZ700200 | Stač.sklendė uždar.pavarai daugiavėrė AL 700x200-Izoliuota | VNT | 137.38
SSUPIZ700300 | Stač.sklendė uždar.pavarai daugiavėrė AL 700x300-Izoliuota | VNT | 177.48
SSUPIZ700400 | Stač.sklendė uždar.pavarai daugiavėrė AL 700x400-Izoliuota | VNT | 217.54
SSUPIZ700500 | Stač.sklendė uždar.pavarai daugiavėrė AL 700x500-Izoliuota | VNT | 257.58
SSUPIZ700600 | Stač.sklendė uždar.pavarai daugiavėrė AL 700x600-Izoliuota | VNT | 297.65
SSUPIZ700700 | Stač.sklendė uždar.pavarai daugiavėrė AL 700x700-Izoliuota | VNT | 337.74
SSUPIZ700800 | Stač.sklendė uždar.pavarai daugiavėrė AL 700x800-Izoliuota | VNT | 377.78
SSUPIZ700900 | Stač.sklendė uždar.pavarai daugiavėrė AL 700x900-Izoliuota | VNT | 417.87
SSUPIZ7001000 | Stač.sklendė uždar.pavarai daugiavėrė AL 700x1000-Izoliuota | VNT | 457.96
SSUPIZ7001100 | Stač.sklendė uždar.pavarai daugiavėrė AL 700x1100-Izoliuota | VNT | 498
SSUPIZ7001200 | Stač.sklendė uždar.pavarai daugiavėrė AL 700x1200-Izoliuota | VNT | 538.1
SSUPIZ7001300 | Stač.sklendė uždar.pavarai daugiavėrė AL 700x1300-Izoliuota | VNT | 578.16
SSUPIZ7001400 | Stač.sklendė uždar.pavarai daugiavėrė AL 700x1400-Izoliuota | VNT | 618.2
SSUPIZ800200 | Stač.sklendė uždar.pavarai daugiavėrė AL 800x200-Izoliuota | VNT | 147.99
SSUPIZ800300 | Stač.sklendė uždar.pavarai daugiavėrė AL 800x300-Izoliuota | VNT | 191.39
SSUPIZ800400 | Stač.sklendė uždar.pavarai daugiavėrė AL 800x400-Izoliuota | VNT | 234.75
SSUPIZ800500 | Stač.sklendė uždar.pavarai daugiavėrė AL 800x500-Izoliuota | VNT | 278.15
SSUPIZ800600 | Stač.sklendė uždar.pavarai daugiavėrė AL 800x600-Izoliuota | VNT | 321.52
SSUPIZ800700 | Stač.sklendė uždar.pavarai daugiavėrė AL 800x700-Izoliuota | VNT | 364.88
SSUPIZ800800 | Stač.sklendė uždar.pavarai daugiavėrė AL 800x800-Izoliuota | VNT | 408.28
SSUPIZ800900 | Stač.sklendė uždar.pavarai daugiavėrė AL 800x900-Izoliuota | VNT | 451.67
SSUPIZ8001000 | Stač.sklendė uždar.pavarai daugiavėrė AL 800x1000-Izoliuota | VNT | 495.07
SSUPIZ8001100 | Stač.sklendė uždar.pavarai daugiavėrė AL 800x1100-Izoliuota | VNT | 538.43
SSUPIZ8001200 | Stač.sklendė uždar.pavarai daugiavėrė AL 800x1200-Izoliuota | VNT | 581.83
SSUPIZ8001300 | Stač.sklendė uždar.pavarai daugiavėrė AL 800x1300-Izoliuota | VNT | 625.17
SSUPIZ8001400 | Stač.sklendė uždar.pavarai daugiavėrė AL 800x1400-Izoliuota | VNT | 668.54
SSUPIZ900200 | Stač.sklendė uždar.pavarai daugiavėrė AL 900x200-Izoliuota | VNT | 158.63
SSUPIZ900300 | Stač.sklendė uždar.pavarai daugiavėrė AL 900x300-Izoliuota | VNT | 205.32
SSUPIZ900400 | Stač.sklendė uždar.pavarai daugiavėrė AL 900x400-Izoliuota | VNT | 252.04
SSUPIZ900500 | Stač.sklendė uždar.pavarai daugiavėrė AL 900x500-Izoliuota | VNT | 298.71
SSUPIZ900600 | Stač.sklendė uždar.pavarai daugiavėrė AL 900x600-Izoliuota | VNT | 345.41
SSUPIZ900700 | Stač.sklendė uždar.pavarai daugiavėrė AL 900x700-Izoliuota | VNT | 392.08
SSUPIZ900800 | Stač.sklendė uždar.pavarai daugiavėrė AL 900x800-Izoliuota | VNT | 438.8
SSUPIZ900900 | Stač.sklendė uždar.pavarai daugiavėrė AL 900x900-Izoliuota | VNT | 485.5
SSUPIZ9001000 | Stač.sklendė uždar.pavarai daugiavėrė AL 900x1000-Izoliuota | VNT | 532.19
SSUPIZ9001100 | Stač.sklendė uždar.pavarai daugiavėrė AL 900x1100-Izoliuota | VNT | 578.89
SSUPIZ9001200 | Stač.sklendė uždar.pavarai daugiavėrė AL 900x1200-Izoliuota | VNT | 625.59
SSUPIZ9001300 | Stač.sklendė uždar.pavarai daugiavėrė AL 900x1300-Izoliuota | VNT | 672.26
SSUPIZ9001400 | Stač.sklendė uždar.pavarai daugiavėrė AL 900x1400-Izoliuota | VNT | 718.98
SSUPIZ1000200 | Stač.sklendė uždar.pavarai daugiavėrė AL 1000x200-Izoliuota | VNT | 169.21
SSUPIZ1000300 | Stač.sklendė uždar.pavarai daugiavėrė AL 1000x300-Izoliuota | VNT | 219.26
SSUPIZ1000400 | Stač.sklendė uždar.pavarai daugiavėrė AL 1000x400-Izoliuota | VNT | 269.26
SSUPIZ1000500 | Stač.sklendė uždar.pavarai daugiavėrė AL 1000x500-Izoliuota | VNT | 319.25
SSUPIZ1000600 | Stač.sklendė uždar.pavarai daugiavėrė AL 1000x600-Izoliuota | VNT | 369.25
SSUPIZ1000700 | Stač.sklendė uždar.pavarai daugiavėrė AL 1000x700-Izoliuota | VNT | 419.28
SSUPIZ1000800 | Stač.sklendė uždar.pavarai daugiavėrė AL 1000x800-Izoliuota | VNT | 469.25
SSUPIZ1000900 | Stač.sklendė uždar.pavarai daugiavėrė AL 1000x900-Izoliuota | VNT | 519.3
SSUPIZ10001000 | Stač.sklendė uždar.pavarai daugiavėrė AL 1000x1000-Izoliuota | VNT | 569.32
SSUPIZ10001100 | Stač.sklendė uždar.pavarai daugiavėrė AL 1000x1100-Izoliuota | VNT | 619.29
SSUPIZ10001200 | Stač.sklendė uždar.pavarai daugiavėrė AL 1000x1200-Izoliuota | VNT | 669.32
SSUPIZ10001300 | Stač.sklendė uždar.pavarai daugiavėrė AL 1000x1300-Izoliuota | VNT | 719.29
SSUPIZ10001400 | Stač.sklendė uždar.pavarai daugiavėrė AL 1000x1400-Izoliuota | VNT | 769.31
SSUPIZ1100200 | Stač.sklendė uždar.pavarai daugiavėrė AL 1100x200-Izoliuota | VNT | 179.84
SSUPIZ1100300 | Stač.sklendė uždar.pavarai daugiavėrė AL 1100x300-Izoliuota | VNT | 233.19
SSUPIZ1100400 | Stač.sklendė uždar.pavarai daugiavėrė AL 1100x400-Izoliuota | VNT | 286.52
SSUPIZ1100500 | Stač.sklendė uždar.pavarai daugiavėrė AL 1100x500-Izoliuota | VNT | 339.82
SSUPIZ1100600 | Stač.sklendė uždar.pavarai daugiavėrė AL 1100x600-Izoliuota | VNT | 393.15
SSUPIZ1100700 | Stač.sklendė uždar.pavarai daugiavėrė AL 1100x700-Izoliuota | VNT | 446.47
SSUPIZ1100800 | Stač.sklendė uždar.pavarai daugiavėrė AL 1100x800-Izoliuota | VNT | 499.77
SSUPIZ1100900 | Stač.sklendė uždar.pavarai daugiavėrė AL 1100x900-Izoliuota | VNT | 553.12
SSUPIZ11001000 | Stač.sklendė uždar.pavarai daugiavėrė AL 1100x1000-Izoliuota | VNT | 606.45
SSUPIZ11001100 | Stač.sklendė uždar.pavarai daugiavėrė AL 1100x1100-Izoliuota | VNT | 659.72
SSUPIZ11001200 | Stač.sklendė uždar.pavarai daugiavėrė AL 1100x1200-Izoliuota | VNT | 713.08
SSUPIZ11001300 | Stač.sklendė uždar.pavarai daugiavėrė AL 1100x1300-Izoliuota | VNT | 766.4
SSUPIZ11001400 | Stač.sklendė uždar.pavarai daugiavėrė AL 1100x1400-Izoliuota | VNT | 819.7
SSUPIZ1200200 | Stač.sklendė uždar.pavarai daugiavėrė AL 1200x200-Izoliuota | VNT | 190.45
SSUPIZ1200300 | Stač.sklendė uždar.pavarai daugiavėrė AL 1200x300-Izoliuota | VNT | 247.13
SSUPIZ1200400 | Stač.sklendė uždar.pavarai daugiavėrė AL 1200x400-Izoliuota | VNT | 303.73
SSUPIZ1200500 | Stač.sklendė uždar.pavarai daugiavėrė AL 1200x500-Izoliuota | VNT | 360.36
SSUPIZ1200600 | Stač.sklendė uždar.pavarai daugiavėrė AL 1200x600-Izoliuota | VNT | 417.01
SSUPIZ1200700 | Stač.sklendė uždar.pavarai daugiavėrė AL 1200x700-Izoliuota | VNT | 473.62
SSUPIZ1200800 | Stač.sklendė uždar.pavarai daugiavėrė AL 1200x800-Izoliuota | VNT | 530.27
SSUPIZ1200900 | Stač.sklendė uždar.pavarai daugiavėrė AL 1200x900-Izoliuota | VNT | 586.92
SSUPIZ12001000 | Stač.sklendė uždar.pavarai daugiavėrė AL 1200x1000-Izoliuota | VNT | 643.55
SSUPIZ12001100 | Stač.sklendė uždar.pavarai daugiavėrė AL 1200x1100-Izoliuota | VNT | 700.18
SSUPIZ12001200 | Stač.sklendė uždar.pavarai daugiavėrė AL 1200x1200-Izoliuota | VNT | 756.81
SSUPIZ12001300 | Stač.sklendė uždar.pavarai daugiavėrė AL 1200x1300-Izoliuota | VNT | 813.46
SSUPIZ12001400 | Stač.sklendė uždar.pavarai daugiavėrė AL 1200x1400-Izoliuota | VNT | 870.09
SSUPIZ1300200 | Stač.sklendė uždar.pavarai daugiavėrė AL 1300x200-Izoliuota | VNT | 201.03
SSUPIZ1300300 | Stač.sklendė uždar.pavarai daugiavėrė AL 1300x300-Izoliuota | VNT | 261.01
SSUPIZ1300400 | Stač.sklendė uždar.pavarai daugiavėrė AL 1300x400-Izoliuota | VNT | 321
SSUPIZ1300500 | Stač.sklendė uždar.pavarai daugiavėrė AL 1300x500-Izoliuota | VNT | 380.93
SSUPIZ1300600 | Stač.sklendė uždar.pavarai daugiavėrė AL 1300x600-Izoliuota | VNT | 440.86
SSUPIZ1300700 | Stač.sklendė uždar.pavarai daugiavėrė AL 1300x700-Izoliuota | VNT | 500.81
SSUPIZ1300800 | Stač.sklendė uždar.pavarai daugiavėrė AL 1300x800-Izoliuota | VNT | 560.74
SSUPIZ1300900 | Stač.sklendė uždar.pavarai daugiavėrė AL 1300x900-Izoliuota | VNT | 620.72
SSUPIZ13001000 | Stač.sklendė uždar.pavarai daugiavėrė AL 1300x1000-Izoliuota | VNT | 680.65
SSUPIZ13001100 | Stač.sklendė uždar.pavarai daugiavėrė AL 1300x1100-Izoliuota | VNT | 740.58
SSUPIZ13001200 | Stač.sklendė uždar.pavarai daugiavėrė AL 1300x1200-Izoliuota | VNT | 800.54
SSUPIZ13001300 | Stač.sklendė uždar.pavarai daugiavėrė AL 1300x1300-Izoliuota | VNT | 860.47
SSUPIZ13001400 | Stač.sklendė uždar.pavarai daugiavėrė AL 1300x1400-Izoliuota | VNT | 920.45
SSUPIZ1400300 | Stač.sklendė uždar.pavarai daugiavėrė AL 1400x300-Izoliuota | VNT | 274.98
SSUPIZ1400400 | Stač.sklendė uždar.pavarai daugiavėrė AL 1400x400-Izoliuota | VNT | 338.21
SSUPIZ1400500 | Stač.sklendė uždar.pavarai daugiavėrė AL 1400x500-Izoliuota | VNT | 401.49
SSUPIZ1400600 | Stač.sklendė uždar.pavarai daugiavėrė AL 1400x600-Izoliuota | VNT | 464.75
SSUPIZ1400700 | Stač.sklendė uždar.pavarai daugiavėrė AL 1400x700-Izoliuota | VNT | 527.98
SSUPIZ1400800 | Stač.sklendė uždar.pavarai daugiavėrė AL 1400x800-Izoliuota | VNT | 591.24
SSUPIZ1400900 | Stač.sklendė uždar.pavarai daugiavėrė AL 1400x900-Izoliuota | VNT | 654.55
SSUPIZ14001000 | Stač.sklendė uždar.pavarai daugiavėrė AL 1400x1000-Izoliuota | VNT | 717.81
SSUPIZ14001100 | Stač.sklendė uždar.pavarai daugiavėrė AL 1400x1100-Izoliuota | VNT | 781.07
SSUPIZ14001200 | Stač.sklendė uždar.pavarai daugiavėrė AL 1400x1200-Izoliuota | VNT | 844.3
SSUPIZ14001300 | Stač.sklendė uždar.pavarai daugiavėrė AL 1400x1300-Izoliuota | VNT | 907.56
SSUPIZ14001400 | Stač.sklendė uždar.pavarai daugiavėrė AL 1400x1400-Izoliuota | VNT | 970.81

## VOZT
GRAVITACINIAI STAČIAKAMPIO PAJUNGIMO ATBULINIAI VOŽTUVAI
VOZT-WxH
Techninė informacija |  |  | Grįžti į turinį
Stačiakampio pajungimo atbulinio vožtuvo korpusas yra pagamintas iš aliuminio, o plunksnos iš cinkuoto plieno lakšto.
Vožtuvo aukščio žingsnis H>= 100 žingsnis kas 20 mm.
Dėl papildomų gaminių techninių duomenų, deklaracijų, montavimo instrukcijų, bendrosios informacijos žr.internetinį puslapį.
Prekės kodas | Prekės pavadinimas | MV | Kaina EUR be PVM
VOZT400200 | Gravitacinis stač.pajung.atbul.vožtuvas WxH 400x200 | VNT | 84.86
VOZT400300 | Gravitacinis stač.pajung.atbul.vožtuvas WxH 400x300 | VNT | 107.3
VOZT400400 | Gravitacinis stač.pajung.atbul.vožtuvas WxH 400x400 | VNT | 129.69
VOZT400500 | Gravitacinis stač.pajung.atbul.vožtuvas WxH 400x500 | VNT | 152.1
VOZT400600 | Gravitacinis stač.pajung.atbul.vožtuvas WxH 400x600 | VNT | 174.49
VOZT400700 | Gravitacinis stač.pajung.atbul.vožtuvas WxH 400x700 | VNT | 196.87
VOZT400800 | Gravitacinis stač.pajung.atbul.vožtuvas WxH 400x800 | VNT | 219.28
VOZT400900 | Gravitacinis stač.pajung.atbul.vožtuvas WxH 400x900 | VNT | 241.7
VOZT4001000 | Gravitacinis stač.pajung.atbul.vožtuvas WxH 400x1000 | VNT | 264.11
VOZT4001100 | Gravitacinis stač.pajung.atbul.vožtuvas WxH 400x1100 | VNT | 286.52
VOZT4001200 | Gravitacinis stač.pajung.atbul.vožtuvas WxH 400x1200 | VNT | 308.91
VOZT4001300 | Gravitacinis stač.pajung.atbul.vožtuvas WxH 400x1300 | VNT | 331.29
VOZT4001400 | Gravitacinis stač.pajung.atbul.vožtuvas WxH 400x1400 | VNT | 353.68
VOZT500200 | Gravitacinis stač.pajung.atbul.vožtuvas WxH 500x200 | VNT | 89.93
VOZT500300 | Gravitacinis stač.pajung.atbul.vožtuvas WxH 500x300 | VNT | 112.81
VOZT500400 | Gravitacinis stač.pajung.atbul.vožtuvas WxH 500x400 | VNT | 135.64
VOZT500500 | Gravitacinis stač.pajung.atbul.vožtuvas WxH 500x500 | VNT | 158.5
VOZT500600 | Gravitacinis stač.pajung.atbul.vožtuvas WxH 500x600 | VNT | 181.35
VOZT500700 | Gravitacinis stač.pajung.atbul.vožtuvas WxH 500x700 | VNT | 204.2
VOZT500800 | Gravitacinis stač.pajung.atbul.vožtuvas WxH 500x800 | VNT | 227.06
VOZT500900 | Gravitacinis stač.pajung.atbul.vožtuvas WxH 500x900 | VNT | 249.94
VOZT5001000 | Gravitacinis stač.pajung.atbul.vožtuvas WxH 500x1000 | VNT | 272.82
VOZT5001100 | Gravitacinis stač.pajung.atbul.vožtuvas WxH 500x1100 | VNT | 295.67
VOZT5001200 | Gravitacinis stač.pajung.atbul.vožtuvas WxH 500x1200 | VNT | 318.5
VOZT5001300 | Gravitacinis stač.pajung.atbul.vožtuvas WxH 500x1300 | VNT | 341.35
VOZT5001400 | Gravitacinis stač.pajung.atbul.vožtuvas WxH 500x1400 | VNT | 364.21
VOZT600200 | Gravitacinis stač.pajung.atbul.vožtuvas WxH 600x200 | VNT | 94.98
VOZT600300 | Gravitacinis stač.pajung.atbul.vožtuvas WxH 600x300 | VNT | 118.33
VOZT600400 | Gravitacinis stač.pajung.atbul.vožtuvas WxH 600x400 | VNT | 141.62
VOZT600500 | Gravitacinis stač.pajung.atbul.vožtuvas WxH 600x500 | VNT | 164.92
VOZT600600 | Gravitacinis stač.pajung.atbul.vožtuvas WxH 600x600 | VNT | 188.24
VOZT600700 | Gravitacinis stač.pajung.atbul.vožtuvas WxH 600x700 | VNT | 211.54
VOZT600800 | Gravitacinis stač.pajung.atbul.vožtuvas WxH 600x800 | VNT | 234.86
VOZT600900 | Gravitacinis stač.pajung.atbul.vožtuvas WxH 600x900 | VNT | 258.18
VOZT6001000 | Gravitacinis stač.pajung.atbul.vožtuvas WxH 600x1000 | VNT | 281.53
VOZT6001100 | Gravitacinis stač.pajung.atbul.vožtuvas WxH 600x1100 | VNT | 304.8
VOZT6001200 | Gravitacinis stač.pajung.atbul.vožtuvas WxH 600x1200 | VNT | 328.15
VOZT6001300 | Gravitacinis stač.pajung.atbul.vožtuvas WxH 600x1300 | VNT | 351.44
VOZT6001400 | Gravitacinis stač.pajung.atbul.vožtuvas WxH 600x1400 | VNT | 374.74
VOZT700200 | Gravitacinis stač.pajung.atbul.vožtuvas WxH 700x200 | VNT | 100.07
VOZT700300 | Gravitacinis stač.pajung.atbul.vožtuvas WxH 700x300 | VNT | 123.89
VOZT700400 | Gravitacinis stač.pajung.atbul.vožtuvas WxH 700x400 | VNT | 147.63
VOZT700500 | Gravitacinis stač.pajung.atbul.vožtuvas WxH 700x500 | VNT | 171.42
VOZT700600 | Gravitacinis stač.pajung.atbul.vožtuvas WxH 700x600 | VNT | 195.16
VOZT700700 | Gravitacinis stač.pajung.atbul.vožtuvas WxH 700x700 | VNT | 218.95
VOZT700800 | Gravitacinis stač.pajung.atbul.vožtuvas WxH 700x800 | VNT | 242.71
VOZT700900 | Gravitacinis stač.pajung.atbul.vožtuvas WxH 700x900 | VNT | 266.5
VOZT7001000 | Gravitacinis stač.pajung.atbul.vožtuvas WxH 700x1000 | VNT | 290.29
VOZT7001100 | Gravitacinis stač.pajung.atbul.vožtuvas WxH 700x1100 | VNT | 314.03
VOZT7001200 | Gravitacinis stač.pajung.atbul.vožtuvas WxH 700x1200 | VNT | 337.82
VOZT7001300 | Gravitacinis stač.pajung.atbul.vožtuvas WxH 700x1300 | VNT | 361.56
VOZT7001400 | Gravitacinis stač.pajung.atbul.vožtuvas WxH 700x1400 | VNT | 385.35
VOZT800200 | Gravitacinis stač.pajung.atbul.vožtuvas WxH 800x200 | VNT | 105.14
VOZT800300 | Gravitacinis stač.pajung.atbul.vožtuvas WxH 800x300 | VNT | 129.4
VOZT800400 | Gravitacinis stač.pajung.atbul.vožtuvas WxH 800x400 | VNT | 153.61
VOZT800500 | Gravitacinis stač.pajung.atbul.vožtuvas WxH 800x500 | VNT | 177.84
VOZT800600 | Gravitacinis stač.pajung.atbul.vožtuvas WxH 800x600 | VNT | 202.05
VOZT800700 | Gravitacinis stač.pajung.atbul.vožtuvas WxH 800x700 | VNT | 226.25
VOZT800800 | Gravitacinis stač.pajung.atbul.vožtuvas WxH 800x800 | VNT | 250.51
VOZT800900 | Gravitacinis stač.pajung.atbul.vožtuvas WxH 800x900 | VNT | 274.74
VOZT8001000 | Gravitacinis stač.pajung.atbul.vožtuvas WxH 800x1000 | VNT | 299
VOZT8001100 | Gravitacinis stač.pajung.atbul.vožtuvas WxH 800x1100 | VNT | 323.21
VOZT8001200 | Gravitacinis stač.pajung.atbul.vožtuvas WxH 800x1200 | VNT | 347.44
VOZT8001300 | Gravitacinis stač.pajung.atbul.vožtuvas WxH 800x1300 | VNT | 371.64
VOZT8001400 | Gravitacinis stač.pajung.atbul.vožtuvas WxH 800x1400 | VNT | 395.88
VOZT900200 | Gravitacinis stač.pajung.atbul.vožtuvas WxH 900x200 | VNT | 110.24
VOZT900300 | Gravitacinis stač.pajung.atbul.vožtuvas WxH 900x300 | VNT | 134.94
VOZT900400 | Gravitacinis stač.pajung.atbul.vožtuvas WxH 900x400 | VNT | 159.61
VOZT900500 | Gravitacinis stač.pajung.atbul.vožtuvas WxH 900x500 | VNT | 184.34
VOZT900600 | Gravitacinis stač.pajung.atbul.vožtuvas WxH 900x600 | VNT | 208.99
VOZT900700 | Gravitacinis stač.pajung.atbul.vožtuvas WxH 900x700 | VNT | 233.66
VOZT900800 | Gravitacinis stač.pajung.atbul.vožtuvas WxH 900x800 | VNT | 258.34
VOZT900900 | Gravitacinis stač.pajung.atbul.vožtuvas WxH 900x900 | VNT | 283.04
VOZT9001000 | Gravitacinis stač.pajung.atbul.vožtuvas WxH 900x1000 | VNT | 307.76
VOZT9001100 | Gravitacinis stač.pajung.atbul.vožtuvas WxH 900x1100 | VNT | 332.44
VOZT9001200 | Gravitacinis stač.pajung.atbul.vožtuvas WxH 900x1200 | VNT | 357.11
VOZT9001300 | Gravitacinis stač.pajung.atbul.vožtuvas WxH 900x1300 | VNT | 381.76
VOZT9001400 | Gravitacinis stač.pajung.atbul.vožtuvas WxH 900x1400 | VNT | 406.46
VOZT1000200 | Gravitacinis stač.pajung.atbul.vožtuvas WxH 1000x200 | VNT | 115.31
VOZT1000300 | Gravitacinis stač.pajung.atbul.vožtuvas WxH 1000x300 | VNT | 140.45
VOZT1000400 | Gravitacinis stač.pajung.atbul.vožtuvas WxH 1000x400 | VNT | 165.59
VOZT1000500 | Gravitacinis stač.pajung.atbul.vožtuvas WxH 1000x500 | VNT | 190.74
VOZT1000600 | Gravitacinis stač.pajung.atbul.vožtuvas WxH 1000x600 | VNT | 215.88
VOZT1000700 | Gravitacinis stač.pajung.atbul.vožtuvas WxH 1000x700 | VNT | 240.99
VOZT1000800 | Gravitacinis stač.pajung.atbul.vožtuvas WxH 1000x800 | VNT | 266.11
VOZT1000900 | Gravitacinis stač.pajung.atbul.vožtuvas WxH 1000x900 | VNT | 291.3
VOZT10001000 | Gravitacinis stač.pajung.atbul.vožtuvas WxH 1000x1000 | VNT | 316.47
VOZT10001100 | Gravitacinis stač.pajung.atbul.vožtuvas WxH 1000x1100 | VNT | 341.61
VOZT10001200 | Gravitacinis stač.pajung.atbul.vožtuvas WxH 1000x1200 | VNT | 366.76
VOZT10001300 | Gravitacinis stač.pajung.atbul.vožtuvas WxH 1000x1300 | VNT | 391.85
VOZT10001400 | Gravitacinis stač.pajung.atbul.vožtuvas WxH 1000x1400 | VNT | 416.99
VOZT1100200 | Gravitacinis stač.pajung.atbul.vožtuvas WxH 1100x200 | VNT | 120.41
VOZT1100300 | Gravitacinis stač.pajung.atbul.vožtuvas WxH 1100x300 | VNT | 146.02
VOZT1100400 | Gravitacinis stač.pajung.atbul.vožtuvas WxH 1100x400 | VNT | 171.6
VOZT1100500 | Gravitacinis stač.pajung.atbul.vožtuvas WxH 1100x500 | VNT | 197.18
VOZT1100600 | Gravitacinis stač.pajung.atbul.vožtuvas WxH 1100x600 | VNT | 222.77
VOZT1100700 | Gravitacinis stač.pajung.atbul.vožtuvas WxH 1100x700 | VNT | 248.38
VOZT1100800 | Gravitacinis stač.pajung.atbul.vožtuvas WxH 1100x800 | VNT | 273.96
VOZT1100900 | Gravitacinis stač.pajung.atbul.vožtuvas WxH 1100x900 | VNT | 299.6
VOZT11001000 | Gravitacinis stač.pajung.atbul.vožtuvas WxH 1100x1000 | VNT | 325.21
VOZT11001100 | Gravitacinis stač.pajung.atbul.vožtuvas WxH 1100x1100 | VNT | 350.82
VOZT11001200 | Gravitacinis stač.pajung.atbul.vožtuvas WxH 1100x1200 | VNT | 376.38
VOZT11001300 | Gravitacinis stač.pajung.atbul.vožtuvas WxH 1100x1300 | VNT | 401.96
VOZT11001400 | Gravitacinis stač.pajung.atbul.vožtuvas WxH 1100x1400 | VNT | 427.54
VOZT1200200 | Gravitacinis stač.pajung.atbul.vožtuvas WxH 1200x200 | VNT | 125.48
VOZT1200300 | Gravitacinis stač.pajung.atbul.vožtuvas WxH 1200x300 | VNT | 151.55
VOZT1200400 | Gravitacinis stač.pajung.atbul.vožtuvas WxH 1200x400 | VNT | 177.58
VOZT1200500 | Gravitacinis stač.pajung.atbul.vožtuvas WxH 1200x500 | VNT | 203.63
VOZT1200600 | Gravitacinis stač.pajung.atbul.vožtuvas WxH 1200x600 | VNT | 229.71
VOZT1200700 | Gravitacinis stač.pajung.atbul.vožtuvas WxH 1200x700 | VNT | 255.74
VOZT1200800 | Gravitacinis stač.pajung.atbul.vožtuvas WxH 1200x800 | VNT | 281.79
VOZT1200900 | Gravitacinis stač.pajung.atbul.vožtuvas WxH 1200x900 | VNT | 307.87
VOZT12001000 | Gravitacinis stač.pajung.atbul.vožtuvas WxH 1200x1000 | VNT | 333.94
VOZT12001100 | Gravitacinis stač.pajung.atbul.vožtuvas WxH 1200x1100 | VNT | 359.97
VOZT12001200 | Gravitacinis stač.pajung.atbul.vožtuvas WxH 1200x1200 | VNT | 386.05
VOZT12001300 | Gravitacinis stač.pajung.atbul.vožtuvas WxH 1200x1300 | VNT | 412.07
VOZT12001400 | Gravitacinis stač.pajung.atbul.vožtuvas WxH 1200x1400 | VNT | 438.1
VOZT1300200 | Gravitacinis stač.pajung.atbul.vožtuvas WxH 1300x200 | VNT | 130.52
VOZT1300300 | Gravitacinis stač.pajung.atbul.vožtuvas WxH 1300x300 | VNT | 157.07
VOZT1300400 | Gravitacinis stač.pajung.atbul.vožtuvas WxH 1300x400 | VNT | 183.53
VOZT1300500 | Gravitacinis stač.pajung.atbul.vožtuvas WxH 1300x500 | VNT | 210.05
VOZT1300600 | Gravitacinis stač.pajung.atbul.vožtuvas WxH 1300x600 | VNT | 236.55
VOZT1300700 | Gravitacinis stač.pajung.atbul.vožtuvas WxH 1300x700 | VNT | 263.07
VOZT1300800 | Gravitacinis stač.pajung.atbul.vožtuvas WxH 1300x800 | VNT | 289.56
VOZT1300900 | Gravitacinis stač.pajung.atbul.vožtuvas WxH 1300x900 | VNT | 316.11
VOZT13001000 | Gravitacinis stač.pajung.atbul.vožtuvas WxH 1300x1000 | VNT | 342.63
VOZT13001100 | Gravitacinis stač.pajung.atbul.vožtuvas WxH 1300x1100 | VNT | 369.12
VOZT13001200 | Gravitacinis stač.pajung.atbul.vožtuvas WxH 1300x1200 | VNT | 395.64
VOZT13001300 | Gravitacinis stač.pajung.atbul.vožtuvas WxH 1300x1300 | VNT | 422.16
VOZT13001400 | Gravitacinis stač.pajung.atbul.vožtuvas WxH 1300x1400 | VNT | 448.68
VOZT1400200 | Gravitacinis stač.pajung.atbul.vožtuvas WxH 1400x200 | VNT | 135.62
VOZT1400300 | Gravitacinis stač.pajung.atbul.vožtuvas WxH 1400x300 | VNT | 162.6
VOZT1400400 | Gravitacinis stač.pajung.atbul.vožtuvas WxH 1400x400 | VNT | 189.57
VOZT1400500 | Gravitacinis stač.pajung.atbul.vožtuvas WxH 1400x500 | VNT | 216.55
VOZT1400600 | Gravitacinis stač.pajung.atbul.vožtuvas WxH 1400x600 | VNT | 243.52
VOZT1400700 | Gravitacinis stač.pajung.atbul.vožtuvas WxH 1400x700 | VNT | 270.45
VOZT1400800 | Gravitacinis stač.pajung.atbul.vožtuvas WxH 1400x800 | VNT | 297.44
VOZT1400900 | Gravitacinis stač.pajung.atbul.vožtuvas WxH 1400x900 | VNT | 324.4
VOZT14001000 | Gravitacinis stač.pajung.atbul.vožtuvas WxH 1400x1000 | VNT | 351.42
VOZT14001100 | Gravitacinis stač.pajung.atbul.vožtuvas WxH 1400x1100 | VNT | 378.35
VOZT14001200 | Gravitacinis stač.pajung.atbul.vožtuvas WxH 1400x1200 | VNT | 405.31
VOZT14001300 | Gravitacinis stač.pajung.atbul.vožtuvas WxH 1400x1300 | VNT | 432.3
VOZT14001400 | Gravitacinis stač.pajung.atbul.vožtuvas WxH 1400x1400 | VNT | 459.24

## SLJ
STAČIAKAMPĖS LANKSČIOS JUNGTYS
SLJ-WxH
Techninė informacija |  |  | Grįžti į turinį
Gaminamos iš cinkuotos plonalakštės skardos.
Tarp dviejų cinkuoto plieno lakštų yra įsiūtas poliesterio audinys
dengtas PVC medžiaga.
Taip pat g.b. gaminamos iš nerūdijančio plieno lakšto AISI304. Pardavimo kainos pateikiamos NP gaminių kainyne.
Dėl papildomų gaminių techninių duomenų, deklaracijų, montavimo instrukcijų, bendrosios informacijos žr.internetinį puslapį.
Prekės kodas | Prekės pavadinimas | MV | Kaina EUR be PVM
SLJ200150 | Stač.lanksti jungtis WxH 200x150 | VNT | 36.36
SLJ200200 | Stač.lanksti jungtis WxH 200x200 | VNT | 37.44
SLJ200250 | Stač.lanksti jungtis WxH 200x250 | VNT | 38.47
SLJ300150 | Stač.lanksti jungtis WxH 300x150 | VNT | 38.47
SLJ300200 | Stač.lanksti jungtis WxH 300x200 | VNT | 39.58
SLJ300250 | Stač.lanksti jungtis WxH 300x250 | VNT | 40.63
SLJ300300 | Stač.lanksti jungtis WxH 300x300 | VNT | 41.69
SLJ300350 | Stač.lanksti jungtis WxH 300x350 | VNT | 42.74
SLJ400150 | Stač.lanksti jungtis WxH 400x150 | VNT | 40.63
SLJ400200 | Stač.lanksti jungtis WxH 400x200 | VNT | 41.69
SLJ400250 | Stač.lanksti jungtis WxH 400x250 | VNT | 42.74
SLJ400300 | Stač.lanksti jungtis WxH 400x300 | VNT | 43.8
SLJ400350 | Stač.lanksti jungtis WxH 400x350 | VNT | 44.86
SLJ400400 | Stač.lanksti jungtis WxH 400x400 | VNT | 45.94
SLJ400450 | Stač.lanksti jungtis WxH 400x450 | VNT | 46.97
SLJ500150 | Stač.lanksti jungtis WxH 500x150 | VNT | 42.74
SLJ500200 | Stač.lanksti jungtis WxH 500x200 | VNT | 43.8
SLJ500250 | Stač.lanksti jungtis WxH 500x250 | VNT | 44.86
SLJ500300 | Stač.lanksti jungtis WxH 500x300 | VNT | 45.94
SLJ500350 | Stač.lanksti jungtis WxH 500x350 | VNT | 46.97
SLJ500400 | Stač.lanksti jungtis WxH 500x400 | VNT | 48.05
SLJ500450 | Stač.lanksti jungtis WxH 500x450 | VNT | 49.08
SLJ500500 | Stač.lanksti jungtis WxH 500x500 | VNT | 50.18
SLJ600150 | Stač.lanksti jungtis WxH 600x150 | VNT | 44.86
SLJ600200 | Stač.lanksti jungtis WxH 600x200 | VNT | 45.94
SLJ600250 | Stač.lanksti jungtis WxH 600x250 | VNT | 46.97
SLJ600300 | Stač.lanksti jungtis WxH 600x300 | VNT | 48.05
SLJ600350 | Stač.lanksti jungtis WxH 600x350 | VNT | 49.08
SLJ600400 | Stač.lanksti jungtis WxH 600x400 | VNT | 50.18
SLJ600450 | Stač.lanksti jungtis WxH 600x450 | VNT | 51.7
SLJ600500 | Stač.lanksti jungtis WxH 600x500 | VNT | 53.21
SLJ700150 | Stač.lanksti jungtis WxH 700x150 | VNT | 46.97
SLJ700200 | Stač.lanksti jungtis WxH 700x200 | VNT | 48.05
SLJ700250 | Stač.lanksti jungtis WxH 700x250 | VNT | 49.08
SLJ700300 | Stač.lanksti jungtis WxH 700x300 | VNT | 50.18
SLJ700350 | Stač.lanksti jungtis WxH 700x350 | VNT | 51.7
SLJ700400 | Stač.lanksti jungtis WxH 700x400 | VNT | 53.21
SLJ700450 | Stač.lanksti jungtis WxH 700x450 | VNT | 54.72
SLJ700500 | Stač.lanksti jungtis WxH 700x500 | VNT | 56.23
SLJ800150 | Stač.lanksti jungtis WxH 800x150 | VNT | 49.08
SLJ800200 | Stač.lanksti jungtis WxH 800x200 | VNT | 50.18
SLJ800250 | Stač.lanksti jungtis WxH 800x250 | VNT | 51.7
SLJ800300 | Stač.lanksti jungtis WxH 800x300 | VNT | 53.21
SLJ800350 | Stač.lanksti jungtis WxH 800x350 | VNT | 54.72
SLJ800400 | Stač.lanksti jungtis WxH 800x400 | VNT | 56.23
SLJ800450 | Stač.lanksti jungtis WxH 800x450 | VNT | 57.72
SLJ800500 | Stač.lanksti jungtis WxH 800x500 | VNT | 59.26
SLJ900150 | Stač.lanksti jungtis WxH 900x150 | VNT | 51.7
SLJ900200 | Stač.lanksti jungtis WxH 900x200 | VNT | 53.21
SLJ900250 | Stač.lanksti jungtis WxH 900x250 | VNT | 54.72
SLJ900300 | Stač.lanksti jungtis WxH 900x300 | VNT | 56.23
SLJ900350 | Stač.lanksti jungtis WxH 900x350 | VNT | 57.72
SLJ900400 | Stač.lanksti jungtis WxH 900x400 | VNT | 59.26
SLJ900450 | Stač.lanksti jungtis WxH 900x450 | VNT | 60.74
SLJ900500 | Stač.lanksti jungtis WxH 900x500 | VNT | 62.28
SLJ1000150 | Stač.lanksti jungtis WxH 1000x150 | VNT | 54.72
SLJ1000200 | Stač.lanksti jungtis WxH 1000x200 | VNT | 56.23
SLJ1000250 | Stač.lanksti jungtis WxH 1000x250 | VNT | 57.72
SLJ1000300 | Stač.lanksti jungtis WxH 1000x300 | VNT | 59.26
SLJ1000350 | Stač.lanksti jungtis WxH 1000x350 | VNT | 60.74
SLJ1000400 | Stač.lanksti jungtis WxH 1000x400 | VNT | 62.28
SLJ1000450 | Stač.lanksti jungtis WxH 1000x450 | VNT | 63.77
SLJ1000500 | Stač.lanksti jungtis WxH 1000x500 | VNT | 65.3

## PRAV
PRAVALYMO LIUKAI STAČIAKAMPIAMS ORTAKIAMS
PRAV-WxH / PRAV-WxH-IZ
Techninė informacija |  |  | Grįžti į turinį
Pravalymo liukai presuoti. Gaminami iš cinkuotos plonalakštės skardos štampavimo būdu. Su sandarinimo tarpinėmis.
Įpakavimas: su apsaugine plėvele.
Pravalymo liukai izoliuoti gaminami iš cinkuoto plieno. Gali būti izoliuoti 50mm arba 100mm vata.
Pagal individualų užsakymą gaminame nestandartinių dydžių liukus.
Pravalymo liukai t.p. gali būti gaminami: iš lakšto su aliuminio cinko padengimu, iš nerūdijančio AISI304 arba AISI316L markių
lakštinio plieno. Šių gaminių pardavimo kainos pateikiamos pagal užklausą arba NP gaminių kainyne.
Dėl papildomų gaminių techninių duomenų, deklaracijų, montavimo instrukcijų, bendrosios informacijos žr.internetinį puslapį.
Sandėliuojamos prekės
Prekės kodas | Prekės pavadinimas | MV | Kaina EUR be PVM
PRAVALYMO LIUKAS PRESUOTAS
PRAV-WxH
PRAV18080 | Pravalymo liukas 180x80 | VNT | 5.2
PRAV200100 | Pravalymo liukas 200x100 | VNT | 6.37
PRAV250150 | Pravalymo liukas 250x150 | VNT | 7.53
PRAV300200 | Pravalymo liukas 300x200 | VNT | 11.58
PRAV400200 | Pravalymo liukas 400x200 | VNT | 16.03
PRAV400300 | Pravalymo liukas 400x300 | VNT | 17.38
PRAV500400 | Pravalymo liukas 500x400 | VNT | 34.74
PRAV600450 | Pravalymo liukas 600x450 | VNT | 43.76
PRAVALYMO LIUKAS IZOLIUOTAS
PRAV-WxH-IZ
Prekės kodas | Prekės pavadinimas | MV | Kaina EUR be PVM
PRAV150150IZ50 | Pravalymo liukas su kabliukais WxL 150x150, izoliuotas 50mm vata, su rankena | VNT | 57.48
PRAV200150IZ50 | Pravalymo liukas su kabliukais WxL 200x150, izoliuotas 50mm vata, su rankena | VNT | 58.47
PRAV200200IZ50 | Pravalymo liukas su kabliukais WxL 200x200, izoliuotas 50mm vata, su rankena | VNT | 59.91
PRAV300200IZ50 | Pravalymo liukas su kabliukais WxL 300x200, izoliuotas 50mm vata, su rankena | VNT | 62.46
PRAV300300IZ50 | Pravalymo liukas su kabliukais WxL 300x300, izoliuotas 50mm vata, su rankena | VNT | 65.52
PRAV400200IZ50 | Pravalymo liukas su kabliukais WxL 400x200, izoliuotas 50mm vata, su rankena | VNT | 64.86
PRAV400400IZ50 | Pravalymo liukas su kabliukais WxL 400x400, izoliuotas 50mm vata, su rankena | VNT | 80.04
PRAV450300IZ50 | Pravalymo liukas su kabliukais WxL 450x300, izoliuotas 50mm vata, su rankena | VNT | 69.72
PRAV450450IZ50 | Pravalymo liukas su kabliukais WxL 450x450, izoliuotas 50mm vata, su rankena | VNT | 83.43
PRAV500500IZ50 | Pravalymo liukas su kabliukais WxL 500x500, izoliuotas 50mm vata, su rankena | VNT | 87.3
PRAV600600IZ50 | Pravalymo liukas su kabliukais WxL 600x600, izoliuotas 50mm vata, su rankena | VNT | 95.37

## GR
STAČIAKAMPĖS LAUKO GROTOS
GR-WxH
Techninė informacija |  |  | Grįžti į turinį
Lauko grotos skirtos oro paėmimui ir išleidimui.
Grotų konstrukcija apsaugota nuo lietaus ir sniego.
Lauko grotos pagamintos iš cinkuotos plonalakštės skardos.
Žingsnis tarp plunksnų - 70 mm.
Pagal individualų užsakymą gaminame nestandartinių dydžių grotas.
Dažytų grotų kainos koeficientas: C3 klasė - K = 1,5, C4 klasė - K = 2.
Dėl papildomų gaminių techninių duomenų, deklaracijų, montavimo instrukcijų, bendrosios informacijos žr.internetinį puslapį.
Prekės kodas | Prekės pavadinimas | MV | Kaina EUR be PVM
GR200200 | Stač.lauko grotos WxH 200x200 | VNT | 45.5
GR200300 | Stač.lauko grotos WxH 200x300 | VNT | 61.33
GR200400 | Stač.lauko grotos WxH 200x400 | VNT | 70.38
GR200500 | Stač.lauko grotos WxH 200x500 | VNT | 86.24
GR200600 | Stač.lauko grotos WxH 200x600 | VNT | 95.34
GR200700 | Stač.lauko grotos WxH 200x700 | VNT | 104.36
GR200800 | Stač.lauko grotos WxH 200x800 | VNT | 120.22
GR200900 | Stač.lauko grotos WxH 200x900 | VNT | 129.27
GR2001000 | Stač.lauko grotos WxH 200x1000 | VNT | 145.13
GR2001100 | Stač.lauko grotos WxH 200x1100 | VNT | 154.15
GR2001200 | Stač.lauko grotos WxH 200x1200 | VNT | 170.04
GR2001300 | Stač.lauko grotos WxH 200x1300 | VNT | 179.09
GR2001400 | Stač.lauko grotos WxH 200x1400 | VNT | 188.16
GR2001500 | Stač.lauko grotos WxH 200x1500 | VNT | 204
GR2001600 | Stač.lauko grotos WxH 200x1600 | VNT | 212.99
GR2001700 | Stač.lauko grotos WxH 200x1700 | VNT | 228.93
GR2001800 | Stač.lauko grotos WxH 200x1800 | VNT | 237.93
GR2001900 | Stač.lauko grotos WxH 200x1900 | VNT | 253.81
GR2002000 | Stač.lauko grotos WxH 200x2000 | VNT | 262.91
GR300200 | Stač.lauko grotos WxH 300x200 | VNT | 48.75
GR300300 | Stač.lauko grotos WxH 300x300 | VNT | 65.86
GR300400 | Stač.lauko grotos WxH 300x400 | VNT | 75.63
GR300500 | Stač.lauko grotos WxH 300x500 | VNT | 92.72
GR300600 | Stač.lauko grotos WxH 300x600 | VNT | 102.44
GR300700 | Stač.lauko grotos WxH 300x700 | VNT | 112.22
GR300800 | Stač.lauko grotos WxH 300x800 | VNT | 129.27
GR300900 | Stač.lauko grotos WxH 300x900 | VNT | 139.05
GR3001000 | Stač.lauko grotos WxH 300x1000 | VNT | 156.13
GR3001100 | Stač.lauko grotos WxH 300x1100 | VNT | 165.88
GR3001200 | Stač.lauko grotos WxH 300x1200 | VNT | 182.94
GR3001300 | Stač.lauko grotos WxH 300x1300 | VNT | 192.71
GR3001400 | Stač.lauko grotos WxH 300x1400 | VNT | 202.49
GR3001500 | Stač.lauko grotos WxH 300x1500 | VNT | 219.54
GR3001600 | Stač.lauko grotos WxH 300x1600 | VNT | 229.32
GR3001700 | Stač.lauko grotos WxH 300x1700 | VNT | 246.4
GR3001800 | Stač.lauko grotos WxH 300x1800 | VNT | 256.15
GR3001900 | Stač.lauko grotos WxH 300x1900 | VNT | 273.21
GR3002000 | Stač.lauko grotos WxH 300x2000 | VNT | 282.96
GR400200 | Stač.lauko grotos WxH 400x200 | VNT | 52
GR400300 | Stač.lauko grotos WxH 400x300 | VNT | 70.33
GR400400 | Stač.lauko grotos WxH 400x400 | VNT | 80.81
GR400500 | Stač.lauko grotos WxH 400x500 | VNT | 99.11
GR400600 | Stač.lauko grotos WxH 400x600 | VNT | 109.56
GR400700 | Stač.lauko grotos WxH 400x700 | VNT | 120.04
GR400800 | Stač.lauko grotos WxH 400x800 | VNT | 138.32
GR400900 | Stač.lauko grotos WxH 400x900 | VNT | 148.82
GR4001000 | Stač.lauko grotos WxH 400x1000 | VNT | 167.1
GR4001100 | Stač.lauko grotos WxH 400x1100 | VNT | 177.55
GR4001200 | Stač.lauko grotos WxH 400x1200 | VNT | 195.88
GR4001300 | Stač.lauko grotos WxH 400x1300 | VNT | 206.31
GR4001400 | Stač.lauko grotos WxH 400x1400 | VNT | 216.79
GR4001500 | Stač.lauko grotos WxH 400x1500 | VNT | 235.12
GR4001600 | Stač.lauko grotos WxH 400x1600 | VNT | 245.57
GR4001700 | Stač.lauko grotos WxH 400x1700 | VNT | 263.85
GR4001800 | Stač.lauko grotos WxH 400x1800 | VNT | 274.33
GR4001900 | Stač.lauko grotos WxH 400x1900 | VNT | 292.63
GR4002000 | Stač.lauko grotos WxH 400x2000 | VNT | 303.08
GR500200 | Stač.lauko grotos WxH 500x200 | VNT | 55.28
GR500300 | Stač.lauko grotos WxH 500x300 | VNT | 74.83
GR500400 | Stač.lauko grotos WxH 500x400 | VNT | 86.03
GR500500 | Stač.lauko grotos WxH 500x500 | VNT | 105.53
GR500600 | Stač.lauko grotos WxH 500x600 | VNT | 116.69
GR500700 | Stač.lauko grotos WxH 500x700 | VNT | 127.87
GR500800 | Stač.lauko grotos WxH 500x800 | VNT | 147.39
GR500900 | Stač.lauko grotos WxH 500x900 | VNT | 158.63
GR5001000 | Stač.lauko grotos WxH 500x1000 | VNT | 178.07
GR5001100 | Stač.lauko grotos WxH 500x1100 | VNT | 189.28
GR5001200 | Stač.lauko grotos WxH 500x1200 | VNT | 208.75
GR5001300 | Stač.lauko grotos WxH 500x1300 | VNT | 219.96
GR5001400 | Stač.lauko grotos WxH 500x1400 | VNT | 231.17
GR5001500 | Stač.lauko grotos WxH 500x1500 | VNT | 250.67
GR5001600 | Stač.lauko grotos WxH 500x1600 | VNT | 261.82
GR5001700 | Stač.lauko grotos WxH 500x1700 | VNT | 281.35
GR5001800 | Stač.lauko grotos WxH 500x1800 | VNT | 292.53
GR5001900 | Stač.lauko grotos WxH 500x1900 | VNT | 312.05
GR5002000 | Stač.lauko grotos WxH 500x2000 | VNT | 323.23
GR600200 | Stač.lauko grotos WxH 600x200 | VNT | 58.6
GR600300 | Stač.lauko grotos WxH 600x300 | VNT | 79.3
GR600400 | Stač.lauko grotos WxH 600x400 | VNT | 91.21
GR600500 | Stač.lauko grotos WxH 600x500 | VNT | 111.93
GR600600 | Stač.lauko grotos WxH 600x600 | VNT | 123.81
GR600700 | Stač.lauko grotos WxH 600x700 | VNT | 135.75
GR600800 | Stač.lauko grotos WxH 600x800 | VNT | 156.44
GR600900 | Stač.lauko grotos WxH 600x900 | VNT | 168.38
GR6001000 | Stač.lauko grotos WxH 600x1000 | VNT | 189.05
GR6001100 | Stač.lauko grotos WxH 600x1100 | VNT | 200.93
GR6001200 | Stač.lauko grotos WxH 600x1200 | VNT | 221.7
GR6001300 | Stač.lauko grotos WxH 600x1300 | VNT | 233.58
GR6001400 | Stač.lauko grotos WxH 600x1400 | VNT | 245.52
GR6001500 | Stač.lauko grotos WxH 600x1500 | VNT | 266.19
GR6001600 | Stač.lauko grotos WxH 600x1600 | VNT | 278.07
GR6001700 | Stač.lauko grotos WxH 600x1700 | VNT | 298.82
GR6001800 | Stač.lauko grotos WxH 600x1800 | VNT | 310.67
GR6001900 | Stač.lauko grotos WxH 600x1900 | VNT | 331.47
GR6002000 | Stač.lauko grotos WxH 600x2000 | VNT | 343.36
GR700200 | Stač.lauko grotos WxH 700x200 | VNT | 61.85
GR700300 | Stač.lauko grotos WxH 700x300 | VNT | 83.77
GR700400 | Stač.lauko grotos WxH 700x400 | VNT | 96.41
GR700500 | Stač.lauko grotos WxH 700x500 | VNT | 118.33
GR700600 | Stač.lauko grotos WxH 700x600 | VNT | 130.96
GR700700 | Stač.lauko grotos WxH 700x700 | VNT | 143.57
GR700800 | Stač.lauko grotos WxH 700x800 | VNT | 165.49
GR700900 | Stač.lauko grotos WxH 700x900 | VNT | 178.13
GR7001000 | Stač.lauko grotos WxH 700x1000 | VNT | 200.04
GR7001100 | Stač.lauko grotos WxH 700x1100 | VNT | 212.6
GR7001200 | Stač.lauko grotos WxH 700x1200 | VNT | 234.62
GR7001300 | Stač.lauko grotos WxH 700x1300 | VNT | 247.21
GR7001400 | Stač.lauko grotos WxH 700x1400 | VNT | 259.82
GR7001500 | Stač.lauko grotos WxH 700x1500 | VNT | 281.76
GR7001600 | Stač.lauko grotos WxH 700x1600 | VNT | 294.35
GR7001700 | Stač.lauko grotos WxH 700x1700 | VNT | 316.26
GR7001800 | Stač.lauko grotos WxH 700x1800 | VNT | 328.87
GR7001900 | Stač.lauko grotos WxH 700x1900 | VNT | 350.87
GR7002000 | Stač.lauko grotos WxH 700x2000 | VNT | 363.48
GR800200 | Stač.lauko grotos WxH 800x200 | VNT | 65.13
GR800300 | Stač.lauko grotos WxH 800x300 | VNT | 88.27
GR800400 | Stač.lauko grotos WxH 800x400 | VNT | 101.61
GR800500 | Stač.lauko grotos WxH 800x500 | VNT | 124.8
GR800600 | Stač.lauko grotos WxH 800x600 | VNT | 138.06
GR800700 | Stač.lauko grotos WxH 800x700 | VNT | 151.4
GR800800 | Stač.lauko grotos WxH 800x800 | VNT | 174.56
GR800900 | Stač.lauko grotos WxH 800x900 | VNT | 187.9
GR8001000 | Stač.lauko grotos WxH 800x1000 | VNT | 210.99
GR8001100 | Stač.lauko grotos WxH 800x1100 | VNT | 224.35
GR8001200 | Stač.lauko grotos WxH 800x1200 | VNT | 247.47
GR8001300 | Stač.lauko grotos WxH 800x1300 | VNT | 260.83
GR8001400 | Stač.lauko grotos WxH 800x1400 | VNT | 274.17
GR8001500 | Stač.lauko grotos WxH 800x1500 | VNT | 297.31
GR8001600 | Stač.lauko grotos WxH 800x1600 | VNT | 310.6
GR8001700 | Stač.lauko grotos WxH 800x1700 | VNT | 333.76
GR8001800 | Stač.lauko grotos WxH 800x1800 | VNT | 347.13
GR8001900 | Stač.lauko grotos WxH 800x1900 | VNT | 370.24
GR8002000 | Stač.lauko grotos WxH 800x2000 | VNT | 383.58
GR900200 | Stač.lauko grotos WxH 900x200 | VNT | 68.41
GR900300 | Stač.lauko grotos WxH 900x300 | VNT | 92.74
GR900400 | Stač.lauko grotos WxH 900x400 | VNT | 106.83
GR900500 | Stač.lauko grotos WxH 900x500 | VNT | 131.17
GR900600 | Stač.lauko grotos WxH 900x600 | VNT | 145.21
GR900700 | Stač.lauko grotos WxH 900x700 | VNT | 159.28
GR900800 | Stač.lauko grotos WxH 900x800 | VNT | 183.61
GR900900 | Stač.lauko grotos WxH 900x900 | VNT | 197.65
GR9001000 | Stač.lauko grotos WxH 900x1000 | VNT | 222.04
GR9001100 | Stač.lauko grotos WxH 900x1100 | VNT | 236.03
GR9001200 | Stač.lauko grotos WxH 900x1200 | VNT | 260.39
GR9001300 | Stač.lauko grotos WxH 900x1300 | VNT | 274.46
GR9001400 | Stač.lauko grotos WxH 900x1400 | VNT | 288.5
GR9001500 | Stač.lauko grotos WxH 900x1500 | VNT | 312.86
GR9001600 | Stač.lauko grotos WxH 900x1600 | VNT | 326.9
GR9001700 | Stač.lauko grotos WxH 900x1700 | VNT | 351.26
GR9001800 | Stač.lauko grotos WxH 900x1800 | VNT | 365.3
GR9001900 | Stač.lauko grotos WxH 900x1900 | VNT | 389.66
GR9002000 | Stač.lauko grotos WxH 900x2000 | VNT | 403.68
GR1000200 | Stač.lauko grotos WxH 1000x200 | VNT | 71.68
GR1000300 | Stač.lauko grotos WxH 1000x300 | VNT | 97.24
GR1000400 | Stač.lauko grotos WxH 1000x400 | VNT | 112.03
GR1000500 | Stač.lauko grotos WxH 1000x500 | VNT | 137.57
GR1000600 | Stač.lauko grotos WxH 1000x600 | VNT | 152.31
GR1000700 | Stač.lauko grotos WxH 1000x700 | VNT | 167.1
GR1000800 | Stač.lauko grotos WxH 1000x800 | VNT | 192.63
GR1000900 | Stač.lauko grotos WxH 1000x900 | VNT | 207.45
GR10001000 | Stač.lauko grotos WxH 1000x1000 | VNT | 232.99
GR10001100 | Stač.lauko grotos WxH 1000x1100 | VNT | 247.73
GR10001200 | Stač.lauko grotos WxH 1000x1200 | VNT | 273.34
GR10001300 | Stač.lauko grotos WxH 1000x1300 | VNT | 288.08
GR10001400 | Stač.lauko grotos WxH 1000x1400 | VNT | 302.85
GR10001500 | Stač.lauko grotos WxH 1000x1500 | VNT | 328.38
GR10001600 | Stač.lauko grotos WxH 1000x1600 | VNT | 343.12
GR10001700 | Stač.lauko grotos WxH 1000x1700 | VNT | 368.71
GR10001800 | Stač.lauko grotos WxH 1000x1800 | VNT | 383.47
GR10001900 | Stač.lauko grotos WxH 1000x1900 | VNT | 409.06
GR10002000 | Stač.lauko grotos WxH 1000x2000 | VNT | 423.83
GR1100200 | Stač.lauko grotos WxH 1100x200 | VNT | 76.02
GR1100300 | Stač.lauko grotos WxH 1100x300 | VNT | 103.3
GR1100400 | Stač.lauko grotos WxH 1100x400 | VNT | 119.26
GR1100500 | Stač.lauko grotos WxH 1100x500 | VNT | 146.61
GR1100600 | Stač.lauko grotos WxH 1100x600 | VNT | 162.55
GR1100700 | Stač.lauko grotos WxH 1100x700 | VNT | 178.54
GR1100800 | Stač.lauko grotos WxH 1100x800 | VNT | 205.84
GR1100900 | Stač.lauko grotos WxH 1100x900 | VNT | 221.86
GR11001000 | Stač.lauko grotos WxH 1100x1000 | VNT | 249.13
GR11001100 | Stač.lauko grotos WxH 1100x1100 | VNT | 265.15
GR11001200 | Stač.lauko grotos WxH 1100x1200 | VNT | 292.45
GR11001300 | Stač.lauko grotos WxH 1100x1300 | VNT | 308.41
GR11001400 | Stač.lauko grotos WxH 1100x1400 | VNT | 324.43
GR11001500 | Stač.lauko grotos WxH 1100x1500 | VNT | 351.7
GR11001600 | Stač.lauko grotos WxH 1100x1600 | VNT | 367.67
GR11001700 | Stač.lauko grotos WxH 1100x1700 | VNT | 394.99
GR11001800 | Stač.lauko grotos WxH 1100x1800 | VNT | 410.98
GR11001900 | Stač.lauko grotos WxH 1100x1900 | VNT | 438.33
GR11002000 | Stač.lauko grotos WxH 1100x2000 | VNT | 454.3
GR1200200 | Stač.lauko grotos WxH 1200x200 | VNT | 79.14
GR1200300 | Stač.lauko grotos WxH 1200x300 | VNT | 107.54
GR1200400 | Stač.lauko grotos WxH 1200x400 | VNT | 124.18
GR1200500 | Stač.lauko grotos WxH 1200x500 | VNT | 152.65
GR1200600 | Stač.lauko grotos WxH 1200x600 | VNT | 169.26
GR1200700 | Stač.lauko grotos WxH 1200x700 | VNT | 185.93
GR1200800 | Stač.lauko grotos WxH 1200x800 | VNT | 214.34
GR1200900 | Stač.lauko grotos WxH 1200x900 | VNT | 230.96
GR12001000 | Stač.lauko grotos WxH 1200x1000 | VNT | 259.4
GR12001100 | Stač.lauko grotos WxH 1200x1100 | VNT | 276.04
GR12001200 | Stač.lauko grotos WxH 1200x1200 | VNT | 304.49
GR12001300 | Stač.lauko grotos WxH 1200x1300 | VNT | 321.1
GR12001400 | Stač.lauko grotos WxH 1200x1400 | VNT | 337.77
GR12001500 | Stač.lauko grotos WxH 1200x1500 | VNT | 366.18
GR12001600 | Stač.lauko grotos WxH 1200x1600 | VNT | 382.8
GR12001700 | Stač.lauko grotos WxH 1200x1700 | VNT | 411.27
GR12001800 | Stač.lauko grotos WxH 1200x1800 | VNT | 427.88
GR12001900 | Stač.lauko grotos WxH 1200x1900 | VNT | 456.33
GR12002000 | Stač.lauko grotos WxH 1200x2000 | VNT | 472.97
GR1300200 | Stač.lauko grotos WxH 1300x200 | VNT | 82.24
GR1300300 | Stač.lauko grotos WxH 1300x300 | VNT | 111.83
GR1300400 | Stač.lauko grotos WxH 1300x400 | VNT | 129.14
GR1300500 | Stač.lauko grotos WxH 1300x500 | VNT | 158.7
GR1300600 | Stač.lauko grotos WxH 1300x600 | VNT | 175.94
GR1300700 | Stač.lauko grotos WxH 1300x700 | VNT | 193.23
GR1300800 | Stač.lauko grotos WxH 1300x800 | VNT | 222.79
GR1300900 | Stač.lauko grotos WxH 1300x900 | VNT | 240.11
GR13001000 | Stač.lauko grotos WxH 1300x1000 | VNT | 269.67
GR13001100 | Stač.lauko grotos WxH 1300x1100 | VNT | 286.94
GR13001200 | Stač.lauko grotos WxH 1300x1200 | VNT | 316.52
GR13001300 | Stač.lauko grotos WxH 1300x1300 | VNT | 333.76
GR13001400 | Stač.lauko grotos WxH 1300x1400 | VNT | 351.08
GR13001500 | Stač.lauko grotos WxH 1300x1500 | VNT | 380.67
GR13001600 | Stač.lauko grotos WxH 1300x1600 | VNT | 397.9
GR13001700 | Stač.lauko grotos WxH 1300x1700 | VNT | 427.52
GR13001800 | Stač.lauko grotos WxH 1300x1800 | VNT | 444.81
GR13001900 | Stač.lauko grotos WxH 1300x1900 | VNT | 474.37
GR13002000 | Stač.lauko grotos WxH 1300x2000 | VNT | 491.61
GR1400200 | Stač.lauko grotos WxH 1400x200 | VNT | 85.36
GR1400300 | Stač.lauko grotos WxH 1400x300 | VNT | 116.12
GR1400400 | Stač.lauko grotos WxH 1400x400 | VNT | 134
GR1400500 | Stač.lauko grotos WxH 1400x500 | VNT | 164.74
GR1400600 | Stač.lauko grotos WxH 1400x600 | VNT | 182.65
GR1400700 | Stač.lauko grotos WxH 1400x700 | VNT | 200.56
GR1400800 | Stač.lauko grotos WxH 1400x800 | VNT | 231.32
GR1400900 | Stač.lauko grotos WxH 1400x900 | VNT | 249.18
GR14001000 | Stač.lauko grotos WxH 1400x1000 | VNT | 279.92
GR14001100 | Stač.lauko grotos WxH 1400x1100 | VNT | 297.86
GR14001200 | Stač.lauko grotos WxH 1400x1200 | VNT | 328.56
GR14001300 | Stač.lauko grotos WxH 1400x1300 | VNT | 346.48
GR14001400 | Stač.lauko grotos WxH 1400x1400 | VNT | 364.39
GR14001500 | Stač.lauko grotos WxH 1400x1500 | VNT | 395.12
GR14001600 | Stač.lauko grotos WxH 1400x1600 | VNT | 413.06
GR14001700 | Stač.lauko grotos WxH 1400x1700 | VNT | 443.77
GR14001800 | Stač.lauko grotos WxH 1400x1800 | VNT | 461.68
GR14001900 | Stač.lauko grotos WxH 1400x1900 | VNT | 492.39
GR14002000 | Stač.lauko grotos WxH 1400x2000 | VNT | 510.3
GR1500200 | Stač.lauko grotos WxH 1500x200 | VNT | 88.5
GR1500300 | Stač.lauko grotos WxH 1500x300 | VNT | 120.35
GR1500400 | Stač.lauko grotos WxH 1500x400 | VNT | 138.97
GR1500500 | Stač.lauko grotos WxH 1500x500 | VNT | 170.79
GR1500600 | Stač.lauko grotos WxH 1500x600 | VNT | 189.33
GR1500700 | Stač.lauko grotos WxH 1500x700 | VNT | 207.95
GR1500800 | Stač.lauko grotos WxH 1500x800 | VNT | 239.75
GR1500900 | Stač.lauko grotos WxH 1500x900 | VNT | 258.34
GR15001000 | Stač.lauko grotos WxH 1500x1000 | VNT | 290.21
GR15001100 | Stač.lauko grotos WxH 1500x1100 | VNT | 308.72
GR15001200 | Stač.lauko grotos WxH 1500x1200 | VNT | 340.6
GR15001300 | Stač.lauko grotos WxH 1500x1300 | VNT | 359.19
GR15001400 | Stač.lauko grotos WxH 1500x1400 | VNT | 377.73
GR15001500 | Stač.lauko grotos WxH 1500x1500 | VNT | 409.6
GR15001600 | Stač.lauko grotos WxH 1500x1600 | VNT | 428.14
GR15001700 | Stač.lauko grotos WxH 1500x1700 | VNT | 460.02
GR15001800 | Stač.lauko grotos WxH 1500x1800 | VNT | 478.58
GR15001900 | Stač.lauko grotos WxH 1500x1900 | VNT | 510.46
GR15002000 | Stač.lauko grotos WxH 1500x2000 | VNT | 528.97
GR1600200 | Stač.lauko grotos WxH 1600x200 | VNT | 91.65
GR1600300 | Stač.lauko grotos WxH 1600x300 | VNT | 124.62
GR1600400 | Stač.lauko grotos WxH 1600x400 | VNT | 143.83
GR1600500 | Stač.lauko grotos WxH 1600x500 | VNT | 176.85
GR1600600 | Stač.lauko grotos WxH 1600x600 | VNT | 196.04
GR1600700 | Stač.lauko grotos WxH 1600x700 | VNT | 215.25
GR1600800 | Stač.lauko grotos WxH 1600x800 | VNT | 248.22
GR1600900 | Stač.lauko grotos WxH 1600x900 | VNT | 267.49
GR16001000 | Stač.lauko grotos WxH 1600x1000 | VNT | 300.43
GR16001100 | Stač.lauko grotos WxH 1600x1100 | VNT | 319.59
GR16001200 | Stač.lauko grotos WxH 1600x1200 | VNT | 352.66
GR16001300 | Stač.lauko grotos WxH 1600x1300 | VNT | 371.85
GR16001400 | Stač.lauko grotos WxH 1600x1400 | VNT | 391.09
GR16001500 | Stač.lauko grotos WxH 1600x1500 | VNT | 424.06
GR16001600 | Stač.lauko grotos WxH 1600x1600 | VNT | 443.25
GR16001700 | Stač.lauko grotos WxH 1600x1700 | VNT | 476.27
GR16001800 | Stač.lauko grotos WxH 1600x1800 | VNT | 495.43
GR16001900 | Stač.lauko grotos WxH 1600x1900 | VNT | 528.48
GR16002000 | Stač.lauko grotos WxH 1600x2000 | VNT | 547.66
GR1700200 | Stač.lauko grotos WxH 1700x200 | VNT | 94.8
GR1700300 | Stač.lauko grotos WxH 1700x300 | VNT | 128.91
GR1700400 | Stač.lauko grotos WxH 1700x400 | VNT | 148.72
GR1700500 | Stač.lauko grotos WxH 1700x500 | VNT | 182.91
GR1700600 | Stač.lauko grotos WxH 1700x600 | VNT | 202.72
GR1700700 | Stač.lauko grotos WxH 1700x700 | VNT | 222.59
GR1700800 | Stač.lauko grotos WxH 1700x800 | VNT | 256.7
GR1700900 | Stač.lauko grotos WxH 1700x900 | VNT | 276.59
GR17001000 | Stač.lauko grotos WxH 1700x1000 | VNT | 310.7
GR17001100 | Stač.lauko grotos WxH 1700x1100 | VNT | 330.51
GR17001200 | Stač.lauko grotos WxH 1700x1200 | VNT | 364.7
GR17001300 | Stač.lauko grotos WxH 1700x1300 | VNT | 384.54
GR17001400 | Stač.lauko grotos WxH 1700x1400 | VNT | 404.4
GR17001500 | Stač.lauko grotos WxH 1700x1500 | VNT | 438.54
GR17001600 | Stač.lauko grotos WxH 1700x1600 | VNT | 458.38
GR17001700 | Stač.lauko grotos WxH 1700x1700 | VNT | 492.52
GR17001800 | Stač.lauko grotos WxH 1700x1800 | VNT | 512.3
GR17001900 | Stač.lauko grotos WxH 1700x1900 | VNT | 546.52
GR17002000 | Stač.lauko grotos WxH 1700x2000 | VNT | 566.33
GR1800200 | Stač.lauko grotos WxH 1800x200 | VNT | 97.89
GR1800300 | Stač.lauko grotos WxH 1800x300 | VNT | 133.17
GR1800400 | Stač.lauko grotos WxH 1800x400 | VNT | 153.71
GR1800500 | Stač.lauko grotos WxH 1800x500 | VNT | 188.94
GR1800600 | Stač.lauko grotos WxH 1800x600 | VNT | 209.4
GR1800700 | Stač.lauko grotos WxH 1800x700 | VNT | 229.92
GR1800800 | Stač.lauko grotos WxH 1800x800 | VNT | 265.2
GR1800900 | Stač.lauko grotos WxH 1800x900 | VNT | 285.69
GR18001000 | Stač.lauko grotos WxH 1800x1000 | VNT | 320.97
GR18001100 | Stač.lauko grotos WxH 1800x1100 | VNT | 341.43
GR18001200 | Stač.lauko grotos WxH 1800x1200 | VNT | 376.74
GR18001300 | Stač.lauko grotos WxH 1800x1300 | VNT | 397.23
GR18001400 | Stač.lauko grotos WxH 1800x1400 | VNT | 417.72
GR18001500 | Stač.lauko grotos WxH 1800x1500 | VNT | 453
GR18001600 | Stač.lauko grotos WxH 1800x1600 | VNT | 473.46
GR18001700 | Stač.lauko grotos WxH 1800x1700 | VNT | 508.74
GR18001800 | Stač.lauko grotos WxH 1800x1800 | VNT | 529.26
GR18001900 | Stač.lauko grotos WxH 1800x1900 | VNT | 564.54
GR18002000 | Stač.lauko grotos WxH 1800x2000 | VNT | 584.97
GR1900200 | Stač.lauko grotos WxH 1900x200 | VNT | 101.01
GR1900300 | Stač.lauko grotos WxH 1900x300 | VNT | 137.44
GR1900400 | Stač.lauko grotos WxH 1900x400 | VNT | 158.57
GR1900500 | Stač.lauko grotos WxH 1900x500 | VNT | 194.97
GR1900600 | Stač.lauko grotos WxH 1900x600 | VNT | 216.14
GR1900700 | Stač.lauko grotos WxH 1900x700 | VNT | 237.28
GR1900800 | Stač.lauko grotos WxH 1900x800 | VNT | 273.68
GR1900900 | Stač.lauko grotos WxH 1900x900 | VNT | 294.81
GR19001000 | Stač.lauko grotos WxH 1900x1000 | VNT | 331.24
GR19001100 | Stač.lauko grotos WxH 1900x1100 | VNT | 352.35
GR19001200 | Stač.lauko grotos WxH 1900x1200 | VNT | 388.78
GR19001300 | Stač.lauko grotos WxH 1900x1300 | VNT | 409.89
GR19001400 | Stač.lauko grotos WxH 1900x1400 | VNT | 431.08
GR19001500 | Stač.lauko grotos WxH 1900x1500 | VNT | 467.48
GR19001600 | Stač.lauko grotos WxH 1900x1600 | VNT | 488.57
GR19001700 | Stač.lauko grotos WxH 1900x1700 | VNT | 525.04
GR19001800 | Stač.lauko grotos WxH 1900x1800 | VNT | 546.13
GR19001900 | Stač.lauko grotos WxH 1900x1900 | VNT | 582.56
GR19002000 | Stač.lauko grotos WxH 1900x2000 | VNT | 603.69
GR2000200 | Stač.lauko grotos WxH 2000x200 | VNT | 104.18
GR2000300 | Stač.lauko grotos WxH 2000x300 | VNT | 141.73
GR2000400 | Stač.lauko grotos WxH 2000x400 | VNT | 163.49
GR2000500 | Stač.lauko grotos WxH 2000x500 | VNT | 201.03
GR2000600 | Stač.lauko grotos WxH 2000x600 | VNT | 222.79
GR2000700 | Stač.lauko grotos WxH 2000x700 | VNT | 244.58
GR2000800 | Stač.lauko grotos WxH 2000x800 | VNT | 282.15
GR2000900 | Stač.lauko grotos WxH 2000x900 | VNT | 303.94
GR20001000 | Stač.lauko grotos WxH 2000x1000 | VNT | 341.48
GR20001100 | Stač.lauko grotos WxH 2000x1100 | VNT | 363.25
GR20001200 | Stač.lauko grotos WxH 2000x1200 | VNT | 400.82
GR20001300 | Stač.lauko grotos WxH 2000x1300 | VNT | 422.6
GR20001400 | Stač.lauko grotos WxH 2000x1400 | VNT | 444.39
GR20001500 | Stač.lauko grotos WxH 2000x1500 | VNT | 481.94
GR20001600 | Stač.lauko grotos WxH 2000x1600 | VNT | 503.72
GR20001700 | Stač.lauko grotos WxH 2000x1700 | VNT | 541.27
GR20001800 | Stač.lauko grotos WxH 2000x1800 | VNT | 563.03
GR20001900 | Stač.lauko grotos WxH 2000x1900 | VNT | 600.6
GR20002000 | Stač.lauko grotos WxH 2000x2000 | VNT | 622.36

## FAN
STAČIAKAMPIAI ORO IŠLEIDIKLIAI SU TINKLU
FAN-WxH
Techninė informacija |  |  | Grįžti į turinį
Stačiakampiai oro išleidikliai gaminami iš cinkuoto plieno.
Gaminio standumui užtikrinti ir sujungimui naudojami flanšai.
Kai oro išleidiklio kraštinė W< 1500 mm, naudojamas flanšas F = 20 mm.
Oro išleidikliai t.p. gali būti gaminami: iš lakšto su aliuminio cinko padengimu, iš nerūdijančio AISI304 arba AISI316L markių
lakštinio plieno. Šių gaminių pardavimo kainos pateikiamos pagal užklausą arba NP gaminių kainyne.
Dėl papildomų gaminių techninių duomenų, deklaracijų, montavimo instrukcijų, bendrosios informacijos žr.internetinį puslapį.
Prekės kodas | Prekės pavadinimas | MV | Kaina EUR be PVM
FAN100100 | Stač.oro išleidiklis su tinklu WxH 100x100 | VNT | 30.86
FAN200100 | Stač.oro išleidiklis su tinklu WxH 200x100 | VNT | 32.06
FAN200200 | Stač.oro išleidiklis su tinklu WxH 200x200 | VNT | 35.54
FAN250100 | Stač.oro išleidiklis su tinklu WxH 250X100 | VNT | 32.68
FAN250200 | Stač.oro išleidiklis su tinklu WxH 250x200 | VNT | 39.26
FAN250250 | Stač.oro išleidiklis su tinklu WxH 250x250 | VNT | 46.1
FAN300100 | Stač.oro išleidiklis su tinklu WxH 300x100 | VNT | 33.25
FAN300200 | Stač.oro išleidiklis su tinklu WxH 300x200 | VNT | 44.85
FAN300250 | Stač.oro išleidiklis su tinklu WxH 300x250 | VNT | 51.27
FAN300300 | Stač.oro išleidiklis su tinklu WxH 300x300 | VNT | 57.43
FAN350100 | Stač.oro išleidiklis su tinklu WxH 350x100 | VNT | 36.87
FAN350200 | Stač.oro išleidiklis su tinklu WxH 350x200 | VNT | 49.97
FAN350250 | Stač.oro išleidiklis su tinklu WxH 350x250 | VNT | 56.08
FAN350300 | Stač.oro išleidiklis su tinklu WxH 350x300 | VNT | 61.91
FAN350350 | Stač.oro išleidiklis su tinklu WxH 350x350 | VNT | 67.6
FAN400100 | Stač.oro išleidiklis su tinklu WxH 400x100 | VNT | 42.38
FAN400200 | Stač.oro išleidiklis su tinklu WxH 400x200 | VNT | 54.73
FAN400250 | Stač.oro išleidiklis su tinklu WxH 400x250 | VNT | 60.53
FAN400300 | Stač.oro išleidiklis su tinklu WxH 400x300 | VNT | 66.14
FAN400350 | Stač.oro išleidiklis su tinklu WxH 400x350 | VNT | 71.66
FAN400400 | Stač.oro išleidiklis su tinklu WxH 400x400 | VNT | 77.01
FAN450100 | Stač.oro išleidiklis su tinklu WxH 450x100 | VNT | 47.4
FAN450200 | Stač.oro išleidiklis su tinklu WxH 450x200 | VNT | 59.12
FAN450250 | Stač.oro išleidiklis su tinklu WxH 450x250 | VNT | 64.71
FAN450300 | Stač.oro išleidiklis su tinklu WxH 450x300 | VNT | 70.17
FAN450350 | Stač.oro išleidiklis su tinklu WxH 450x350 | VNT | 75.48
FAN450400 | Stač.oro išleidiklis su tinklu WxH 450x400 | VNT | 80.73
FAN450450 | Stač.oro išleidiklis su tinklu WxH 450x450 | VNT | 85.85
FAN500100 | Stač.oro išleidiklis su tinklu WxH 500x100 | VNT | 52.05
FAN500200 | Stač.oro išleidiklis su tinklu WxH 500x200 | VNT | 63.26
FAN500250 | Stač.oro išleidiklis su tinklu WxH 500x250 | VNT | 68.69
FAN500300 | Stač.oro išleidiklis su tinklu WxH 500x300 | VNT | 73.92
FAN500350 | Stač.oro išleidiklis su tinklu WxH 500x350 | VNT | 79.14
FAN500400 | Stač.oro išleidiklis su tinklu WxH 500x400 | VNT | 84.24
FAN500450 | Stač.oro išleidiklis su tinklu WxH 500x450 | VNT | 89.34
FAN500500 | Stač.oro išleidiklis su tinklu WxH 500x500 | VNT | 94.38
FAN600100 | Stač.oro išleidiklis su tinklu WxH 600x100 | VNT | 60.4
FAN600200 | Stač.oro išleidiklis su tinklu WxH 600x200 | VNT | 70.88
FAN600250 | Stač.oro išleidiklis su tinklu WxH 600x250 | VNT | 75.97
FAN600300 | Stač.oro išleidiklis su tinklu WxH 600x300 | VNT | 80.96
FAN600350 | Stač.oro išleidiklis su tinklu WxH 600x350 | VNT | 86.01
FAN600400 | Stač.oro išleidiklis su tinklu WxH 600x400 | VNT | 90.97
FAN600450 | Stač.oro išleidiklis su tinklu WxH 600x450 | VNT | 95.78
FAN600500 | Stač.oro išleidiklis su tinklu WxH 600x500 | VNT | 100.78
FAN600600 | Stač.oro išleidiklis su tinklu WxH 600x600 | VNT | 110.58
FAN700100 | Stač.oro išleidiklis su tinklu WxH 700x100 | VNT | 67.81
FAN700200 | Stač.oro išleidiklis su tinklu WxH 700x200 | VNT | 77.71
FAN700250 | Stač.oro išleidiklis su tinklu WxH 700x250 | VNT | 82.63
FAN700300 | Stač.oro išleidiklis su tinklu WxH 700x300 | VNT | 87.52
FAN700350 | Stač.oro išleidiklis su tinklu WxH 700x350 | VNT | 92.3
FAN700400 | Stač.oro išleidiklis su tinklu WxH 700x400 | VNT | 97.16
FAN700450 | Stač.oro išleidiklis su tinklu WxH 700x450 | VNT | 101.89
FAN700500 | Stač.oro išleidiklis su tinklu WxH 700x500 | VNT | 106.76
FAN700600 | Stač.oro išleidiklis su tinklu WxH 700x600 | VNT | 116.4
FAN700700 | Stač.oro išleidiklis su tinklu WxH 700x700 | VNT | 126.15
FAN800100 | Stač.oro išleidiklis su tinklu WxH 800x100 | VNT | 74.46
FAN800200 | Stač.oro išleidiklis su tinklu WxH 800x200 | VNT | 84.06
FAN800250 | Stač.oro išleidiklis su tinklu WxH 800x250 | VNT | 88.76
FAN800300 | Stač.oro išleidiklis su tinklu WxH 800x300 | VNT | 93.52
FAN800350 | Stač.oro išleidiklis su tinklu WxH 800x350 | VNT | 98.18
FAN800400 | Stač.oro išleidiklis su tinklu WxH 800x400 | VNT | 102.96
FAN800450 | Stač.oro išleidiklis su tinklu WxH 800x450 | VNT | 107.64
FAN800500 | Stač.oro išleidiklis su tinklu WxH 800x500 | VNT | 112.42
FAN800600 | Stač.oro išleidiklis su tinklu WxH 800x600 | VNT | 121.97
FAN800700 | Stač.oro išleidiklis su tinklu WxH 800x700 | VNT | 131.69
FAN800800 | Stač.oro išleidiklis su tinklu WxH 800x800 | VNT | 141.6
FAN900100 | Stač.oro išleidiklis su tinklu WxH 900x100 | VNT | 80.65
FAN900200 | Stač.oro išleidiklis su tinklu WxH 900x200 | VNT | 89.91
FAN900250 | Stač.oro išleidiklis su tinklu WxH 900x250 | VNT | 94.43
FAN900300 | Stač.oro išleidiklis su tinklu WxH 900x300 | VNT | 99.14
FAN900350 | Stač.oro išleidiklis su tinklu WxH 900x350 | VNT | 103.77
FAN900400 | Stač.oro išleidiklis su tinklu WxH 900x400 | VNT | 108.45
FAN900450 | Stač.oro išleidiklis su tinklu WxH 900x450 | VNT | 113.05
FAN900500 | Stač.oro išleidiklis su tinklu WxH 900x500 | VNT | 117.78
FAN900600 | Stač.oro išleidiklis su tinklu WxH 900x600 | VNT | 127.35
FAN900700 | Stač.oro išleidiklis su tinklu WxH 900x700 | VNT | 137.05
FAN900800 | Stač.oro išleidiklis su tinklu WxH 900x800 | VNT | 146.93
FAN900900 | Stač.oro išleidiklis su tinklu WxH 900x900 | VNT | 157.01
FAN1000100 | Stač.oro išleidiklis su tinklu WxH 1000x100 | VNT | 86.27
FAN1000200 | Stač.oro išleidiklis su tinklu WxH 1000x200 | VNT | 95.32
FAN1000250 | Stač.oro išleidiklis su tinklu WxH 1000x250 | VNT | 99.84
FAN1000300 | Stač.oro išleidiklis su tinklu WxH 1000x300 | VNT | 104.42
FAN1000350 | Stač.oro išleidiklis su tinklu WxH 1000x350 | VNT | 108.99
FAN1000400 | Stač.oro išleidiklis su tinklu WxH 1000x400 | VNT | 113.62
FAN1000450 | Stač.oro išleidiklis su tinklu WxH 1000x450 | VNT | 118.27
FAN1000500 | Stač.oro išleidiklis su tinklu WxH 1000x500 | VNT | 122.95
FAN1000600 | Stač.oro išleidiklis su tinklu WxH 1000x600 | VNT | 132.5
FAN1000700 | Stač.oro išleidiklis su tinklu WxH 1000x700 | VNT | 142.17
FAN1000800 | Stač.oro išleidiklis su tinklu WxH 1000x800 | VNT | 152.07
FAN1000900 | Stač.oro išleidiklis su tinklu WxH 1000x900 | VNT | 162.21
FAN10001000 | Stač.oro išleidiklis su tinklu WxH 1000x1000 | VNT | 172.59
FAN1100100 | Stač.oro išleidiklis su tinklu WxH 1100x100 | VNT | 93.05
FAN1100200 | Stač.oro išleidiklis su tinklu WxH 1100x200 | VNT | 103.58
FAN1100250 | Stač.oro išleidiklis su tinklu WxH 1100x250 | VNT | 108.81
FAN1100300 | Stač.oro išleidiklis su tinklu WxH 1100x300 | VNT | 114.14
FAN1100350 | Stač.oro išleidiklis su tinklu WxH 1100x350 | VNT | 119.5
FAN1100400 | Stač.oro išleidiklis su tinklu WxH 1100x400 | VNT | 124.9
FAN1100450 | Stač.oro išleidiklis su tinklu WxH 1100x450 | VNT | 130.31
FAN1100500 | Stač.oro išleidiklis su tinklu WxH 1100x500 | VNT | 135.8
FAN1100600 | Stač.oro išleidiklis su tinklu WxH 1100x600 | VNT | 146.9
FAN1100700 | Stač.oro išleidiklis su tinklu WxH 1100x700 | VNT | 158.16
FAN1100800 | Stač.oro išleidiklis su tinklu WxH 1100x800 | VNT | 169.68
FAN1100900 | Stač.oro išleidiklis su tinklu WxH 1100x900 | VNT | 181.48
FAN11001000 | Stač.oro išleidiklis su tinklu WxH 1100x1000 | VNT | 193.47
FAN11001100 | Stač.oro išleidiklis su tinklu WxH 1100x1100 | VNT | 205.79
FAN1200100 | Stač.oro išleidiklis su tinklu WxH 1200x100 | VNT | 97.97
FAN1200200 | Stač.oro išleidiklis su tinklu WxH 1200x200 | VNT | 108.42
FAN1200250 | Stač.oro išleidiklis su tinklu WxH 1200x250 | VNT | 113.65
FAN1200300 | Stač.oro išleidiklis su tinklu WxH 1200x300 | VNT | 118.95
FAN1200350 | Stač.oro išleidiklis su tinklu WxH 1200x350 | VNT | 124.25
FAN1200400 | Stač.oro išleidiklis su tinklu WxH 1200x400 | VNT | 129.69
FAN1200450 | Stač.oro išleidiklis su tinklu WxH 1200x450 | VNT | 135.04
FAN1200500 | Stač.oro išleidiklis su tinklu WxH 1200x500 | VNT | 140.56
FAN1200600 | Stač.oro išleidiklis su tinklu WxH 1200x600 | VNT | 151.68
FAN1200700 | Stač.oro išleidiklis su tinklu WxH 1200x700 | VNT | 162.99
FAN1200800 | Stač.oro išleidiklis su tinklu WxH 1200x800 | VNT | 174.59
FAN1200900 | Stač.oro išleidiklis su tinklu WxH 1200x900 | VNT | 186.42
FAN12001000 | Stač.oro išleidiklis su tinklu WxH 1200x1000 | VNT | 198.54
FAN12001100 | Stač.oro išleidiklis su tinklu WxH 1200x1100 | VNT | 210.89
FAN12001200 | Stač.oro išleidiklis su tinklu WxH 1200x1200 | VNT | 233.61

## SSTT
STAČIAKAMPIAI STOGELIAI SU TINKLU
ST-WxH(T)
Techninė informacija |  |  | Grįžti į turinį
Stačiakampiai stogeliai gaminami iš cinkuoto plieno.
Gaminio standumui užtikrinti ir sujungimui naudojami flanšai.
Kai stogelio kraštinė W< 1500 mm, naudojamas flanšas F = 20 mm.
Kai stogelio kraštinė W ≥1500mm, naudojamas flanšas F = 30 mm.
Stogeliai t.p. gali būti gaminami: iš lakšto su aliuminio cinko padengimu, iš nerūdijančio AISI304 arba AISI316L markių
lakštinio plieno. Šių gaminių pardavimo kainos pateikiamos pagal užklausą.
Dėl papildomų gaminių techninių duomenų, deklaracijų, montavimo instrukcijų, bendrosios informacijos žr.internetinį puslapį.
Prekės kodas | Prekės pavadinimas | MV | Kaina EUR be PVM
ST200200T | Stač.stogelis su tinklu WxH 200x200 | VNT | 87.23
ST300200T | Stač.stogelis su tinklu WxH 300x200 | VNT | 104.96
ST300250T | Stač.stogelis su tinklu WxH 300x250 | VNT | 113.98
ST300300T | Stač.stogelis su tinklu WxH 300x300 | VNT | 123.42
ST400200T | Stač.stogelis su tinklu WxH 400x200 | VNT | 121.91
ST400250T | Stač.stogelis su tinklu WxH 400x250 | VNT | 130.83
ST400300T | Stač.stogelis su tinklu WxH 400x300 | VNT | 140.19
ST400350T | Stač.stogelis su tinklu WxH 400x350 | VNT | 149.81
ST400400T | Stač.stogelis su tinklu WxH 400x400 | VNT | 159.77
ST500200T | Stač.stogelis su tinklu WxH 500x200 | VNT | 138.06
ST500250T | Stač.stogelis su tinklu WxH 500x250 | VNT | 146.98
ST500300T | Stač.stogelis su tinklu WxH 500x300 | VNT | 156.16
ST500350T | Stač.stogelis su tinklu WxH 500x350 | VNT | 165.78
ST500400T | Stač.stogelis su tinklu WxH 500x400 | VNT | 175.68
ST500450T | Stač.stogelis su tinklu WxH 500x450 | VNT | 186.03
ST500500T | Stač.stogelis su tinklu WxH 500x500 | VNT | 201.03
ST600200T | Stač.stogelis su tinklu WxH 600x200 | VNT | 153.53
ST600250T | Stač.stogelis su tinklu WxH 600x250 | VNT | 162.45
ST600300T | Stač.stogelis su tinklu WxH 600x300 | VNT | 171.6
ST600350T | Stač.stogelis su tinklu WxH 600x350 | VNT | 181.25
ST600400T | Stač.stogelis su tinklu WxH 600x400 | VNT | 191.1
ST600450T | Stač.stogelis su tinklu WxH 600x450 | VNT | 201.45
ST600500T | Stač.stogelis su tinklu WxH 600x500 | VNT | 217.13
ST600600T | Stač.stogelis su tinklu WxH 600x600 | VNT | 240.81
ST700200T | Stač.stogelis su tinklu WxH 700x200 | VNT | 168.35
ST700250T | Stač.stogelis su tinklu WxH 700x250 | VNT | 177.27
ST700300T | Stač.stogelis su tinklu WxH 700x300 | VNT | 186.55
ST700350T | Stač.stogelis su tinklu WxH 700x350 | VNT | 196.04
ST700400T | Stač.stogelis su tinklu WxH 700x400 | VNT | 206.05
ST700450T | Stač.stogelis su tinklu WxH 700x450 | VNT | 221.42
ST700500T | Stač.stogelis su tinklu WxH 700x500 | VNT | 232.73
ST700600T | Stač.stogelis su tinklu WxH 700x600 | VNT | 256.65
ST700700T | Stač.stogelis su tinklu WxH 700x700 | VNT | 282.36
ST800200T | Stač.stogelis su tinklu WxH 800x200 | VNT | 182.65
ST800250T | Stač.stogelis su tinklu WxH 800x250 | VNT | 191.57
ST800300T | Stač.stogelis su tinklu WxH 800x300 | VNT | 200.72
ST800350T | Stač.stogelis su tinklu WxH 800x350 | VNT | 210.42
ST800400T | Stač.stogelis su tinklu WxH 800x400 | VNT | 225.45
ST800450T | Stač.stogelis su tinklu WxH 800x450 | VNT | 236.42
ST800500T | Stač.stogelis su tinklu WxH 800x500 | VNT | 247.73
ST800600T | Stač.stogelis su tinklu WxH 800x600 | VNT | 271.96
ST800700T | Stač.stogelis su tinklu WxH 800x700 | VNT | 298.66
ST800800T | Stač.stogelis su tinklu WxH 800x800 | VNT | 341.12
ST900200T | Stač.stogelis su tinklu WxH 900x200 | VNT | 196.35
ST900250T | Stač.stogelis su tinklu WxH 900x250 | VNT | 205.35
ST900300T | Stač.stogelis su tinklu WxH 900x300 | VNT | 214.58
ST900350T | Stač.stogelis su tinklu WxH 900x350 | VNT | 224.3
ST900400T | Stač.stogelis su tinklu WxH 900x400 | VNT | 239.9
ST900450T | Stač.stogelis su tinklu WxH 900x450 | VNT | 251.06
ST900500T | Stač.stogelis su tinklu WxH 900x500 | VNT | 262.52
ST900600T | Stač.stogelis su tinklu WxH 900x600 | VNT | 286.94
ST900700T | Stač.stogelis su tinklu WxH 900x700 | VNT | 326.85
ST900800T | Stač.stogelis su tinklu WxH 900x800 | VNT | 357.73
ST900900T | Stač.stogelis su tinklu WxH 900x900 | VNT | 390.96
ST1000200T | Stač.stogelis su tinklu WxH 1000x200 | VNT | 209.56
ST1000250T | Stač.stogelis su tinklu WxH 1000x250 | VNT | 218.71
ST1000300T | Stač.stogelis su tinklu WxH 1000x300 | VNT | 228.07
ST1000350T | Stač.stogelis su tinklu WxH 1000x350 | VNT | 243.36
ST1000400T | Stač.stogelis su tinklu WxH 1000x400 | VNT | 253.97
ST1000450T | Stač.stogelis su tinklu WxH 1000x450 | VNT | 265.3
ST1000500T | Stač.stogelis su tinklu WxH 1000x500 | VNT | 276.93
ST1000600T | Stač.stogelis su tinklu WxH 1000x600 | VNT | 301.73
ST1000700T | Stač.stogelis su tinklu WxH 1000x700 | VNT | 342.84
ST1000800T | Stač.stogelis su tinklu WxH 1000x800 | VNT | 374.22
ST1000900T | Stač.stogelis su tinklu WxH 1000x900 | VNT | 407.76
ST10001000T | Stač.stogelis su tinklu WxH 1000x1000 | VNT | 443.66
ST1100200T | Stač.stogelis su tinklu WxH 1100x200 | VNT | 222.51
ST1100250T | Stač.stogelis su tinklu WxH 1100x250 | VNT | 231.61
ST1100300T | Stač.stogelis su tinklu WxH 1100x300 | VNT | 246.58
ST1100350T | Stač.stogelis su tinklu WxH 1100x350 | VNT | 256.91
ST1100400T | Stač.stogelis su tinklu WxH 1100x400 | VNT | 267.88
ST1100450T | Stač.stogelis su tinklu WxH 1100x450 | VNT | 279.19
ST1100500T | Stač.stogelis su tinklu WxH 1100x500 | VNT | 291.02
ST1100600T | Stač.stogelis su tinklu WxH 1100x600 | VNT | 316.08
ST1100700T | Stač.stogelis su tinklu WxH 1100x700 | VNT | 358.57
ST1100800T | Stač.stogelis su tinklu WxH 1100x800 | VNT | 390.26
ST1100900T | Stač.stogelis su tinklu WxH 1100x900 | VNT | 424.37
ST11001000T | Stač.stogelis su tinklu WxH 1100x1000 | VNT | 503.59
ST11001100T | Stač.stogelis su tinklu WxH 1100x1100 | VNT | 548.86
ST1200200T | Stač.stogelis su tinklu WxH 1200x200 | VNT | 234.96
ST1200250T | Stač.stogelis su tinklu WxH 1200x250 | VNT | 244.17
ST1200300T | Stač.stogelis su tinklu WxH 1200x300 | VNT | 259.64
ST1200350T | Stač.stogelis su tinklu WxH 1200x350 | VNT | 270.3
ST1200400T | Stač.stogelis su tinklu WxH 1200x400 | VNT | 281.27
ST1200450T | Stač.stogelis su tinklu WxH 1200x450 | VNT | 292.79
ST1200500T | Stač.stogelis su tinklu WxH 1200x500 | VNT | 304.82
ST1200600T | Stač.stogelis su tinklu WxH 1200x600 | VNT | 343.93
ST1200700T | Stač.stogelis su tinklu WxH 1200x700 | VNT | 373.83
ST1200800T | Stač.stogelis su tinklu WxH 1200x800 | VNT | 406.25
ST1200900T | Stač.stogelis su tinklu WxH 1200x900 | VNT | 440.78
ST12001000T | Stač.stogelis su tinklu WxH 1200x1000 | VNT | 522.42
ST12001100T | Stač.stogelis su tinklu WxH 1200x1100 | VNT | 568.44
ST12001200T | Stač.stogelis su tinklu WxH 1200x1200 | VNT | 617.11

## FD
FILTRŲ PAJUNGIMO DĖŽĖS
AFDd / AFDKd / AFDAKd / SFDK-WxH
Tech.informacija / apvalios | Tech.informacija / stačiakampės |  | Grįžti į turinį
AFD AFDK | AFDAK | SFDK
AFD - Filtro dėžė su vieliniu filtru, skirta montuoti į apvalių ortakių sistemas. Komplektacija: be filtro.
AFDK - Filtro dėžė su kišeniniu filtru, skirta montuoti į apvalių ortakių sistemas. Komplektacija: be filtro.
AFDAK - Anglinio filtro pajungimo dėžė, skirta montuoti į apvalių ortakių sistemas. Komplektacija: kasetinis filtras su anglimi.
SFDK - Filtro dėžė su kišeniniu filtru, skirta montuoti į stačiakampių ortakių sistemas. Komplektacija: be filtro.
Standartinės AFDK, AFDAK, SFDK tipų filtrų pajungimo dėžės yra paruoštos su slėgio matavimo antgaliais.
Filtrų pajungimo dėžės gaminamos iš cinkuoto plieno.
Taip pat gali būti gaminamos: iš lakšto su aliuminio cinko padengimu, iš nerūdijančio AISI304 arba AISI316L markių lakštinio plieno.
Šių gaminių pardavimo kainos pateikiamos pagal užklausą.
Dėl papildomų gaminių techninių duomenų, deklaracijų, montavimo instrukcijų, bendrosios informacijos žr.internetinį puslapį.
Prekės kodas | Prekės pavadinimas | MV | Kaina EUR be PVM
AFDd
AFD100 | Filtrų pajungimo dėžė AFD d100, WxHxL 200x200x150 | VNT | 51.45
AFD125 | Filtrų pajungimo dėžė AFD d125, WxHxL 200x200x150 | VNT | 51.82
AFD160 | Filtrų pajungimo dėžė AFD d160, WxHxL 200x200x150 | VNT | 52.81
AFD200 | Filtrų pajungimo dėžė AFD d200, WxHxL 240x240x150 | VNT | 55.77
AFD250 | Filtrų pajungimo dėžė AFD d250, WxHxL 300x300x150 | VNT | 60.81
AFD315 | Filtrų pajungimo dėžė AFD d315, WxHxL 360x360x150 | VNT | 66.69
AFD355 | Filtrų pajungimo dėžė AFD d355, WxHxL 400x400x150 | VNT | 64.01
AFD400 | Filtrų pajungimo dėžė AFD d400, WxHxL 450x450x150 | VNT | 67.63
AFDKd
AFDK100 | Filtrų pajungimo dėžė AFDK d100, WxHxL 200x200x500 | VNT | 84.68
AFDK125 | Filtrų pajungimo dėžė AFDK d125, WxHxL 200x200x500 | VNT | 84.99
AFDK160 | Filtrų pajungimo dėžė AFDK d160, WxHxL 200x200x500 | VNT | 85.96
AFDK200 | Filtrų pajungimo dėžė AFDK d200, WxHxL 300x300x500 | VNT | 96.98
AFDK250 | Filtrų pajungimo dėžė AFDK d250, WxHxL 300x300x500 | VNT | 97.14
AFDK315 | Filtrų pajungimo dėžė AFDK d315, WxHxL 500x500x650 | VNT | 133.72
AFDK355 | Filtrų pajungimo dėžė AFDK d355, WxHxL 500x500x650 | VNT | 128.6
AFDK400 | Filtrų pajungimo dėžė AFDK d400, WxHxL 500x500x650 | VNT | 128.26
AFDK500 | Filtrų pajungimo dėžė AFDK d500, WxHxL 600x600x650 | VNT | 143.44
AFDK560 | Filtrų pajungimo dėžė AFDK d560, WxHxL 600x600x650 | VNT | 143.7
AFDAKd
AFDAK200 | Anglinio filtro pajungimo dėžė AFDAK d200, | VNT | 444.57
WxHxL 350x285x700 su kasetiniu filtru su anglimi
AFDAK200-300145440/CKV-4 | Anglinio filtro kasetė 300x145x440 su anglimi CKV-4 | VNT | 108.77
SFDK-WxH
SFDK300150L450 | Filtrų pajungimo dėžė SFDK WxHxL 300x150x450 | VNT | 86.55
SFDK300200L450 | Filtrų pajungimo dėžė SFDK WxHxL 300x200x450 | VNT | 88.84
SFDK400200L450 | Filtrų pajungimo dėžė SFDK WxHxL 400x200x450 | VNT | 94.77
SFDK400300L450 | Filtrų pajungimo dėžė SFDK WxHxL 400x300x450 | VNT | 99.37
SFDK500250L450 | Filtrų pajungimo dėžė SFDK WxHxL 500x250x450 | VNT | 103.09
SFDK500300L630 | Filtrų pajungimo dėžė SFDK WxHxL 500x300x630 | VNT | 115.99
SFDK600300L630 | Filtrų pajungimo dėžė SFDK WxHxL 600x300x630 | VNT | 123.01
SFDK700400L730 | Filtrų pajungimo dėžė SFDK WxHxL 700x400x730 | VNT | 142.56
SFDK800500L730 | Filtrų pajungimo dėžė SFDK WxHxL 800x500x730 | VNT | 155.3
SFDK1000500L730 | Filtrų pajungimo dėžė SFDK WxHxL 1000x500x730 | VNT | 169.83

## SPTS
STAČIAKAMPIAI PERTVARINIAI TRIUKŠMO SLOPINTUVAI TYLA
SPTS-WxH-L1250-PT100-K
Techninė informacija |  |  | Grįžti į turinį
P - slopinančios pertvaros storis (mm).
T - tarpas tarp pertvaros (mm), K - kasečių kiekis (vnt.).
Stačiakampiai pertv.triukšmo slopintuvai gaminami iš cinkuoto plieno.
Gaminio standumui užtikrinti ir sujungimui naudojami flanšai.
Kai triukšmo slopintuvo kraštinė W< 1500 mm, naudojamas flanšas F = 20 mm.
Kai triukšmo slopintuvo kraštinė W ≥1500mm, naudojamas flanšas F = 30 mm.
Pardavimo kainos kainyne apskaičiuotos nurodytiems slopintuvams.
Slopintuvai turi būti parenkami pagal projektinius duomenis ( garso galią prieš slopintuvą, norimą garso galią
po slopintuvo, projektinį oro kiekį, norimus/ribinius išmatavimus, leidžiamus slėgio nuostolius).
Parinkimą galima atlikti savarankiškai su UAB „MK Technika“ gaminamų stačiakampių slopintuvų parinkimo programa
https://skaiciuokle.mktechnika.lt/ | arba pateikti užklausą UAB "MK Technika" specialistams.
Slopintuvai t.p. gali būti gaminami: iš lakšto su aliuminio cinko padengimu, iš nerūdijančio AISI304 arba AISI316L markių
lakštinio plieno. Šių gaminių pardavimo kainos pateikiamos pagal užklausą arba NP gaminių kainyne.
Dėl papildomų gaminių techninių duomenų, deklaracijų, montavimo instrukcijų, bendrosios informacijos žr.internetinį puslapį.
Prekės kodas | Prekės pavadinimas | MV | Kaina EUR be PVM
SPTS200200L1250PT100K1 | Stač.pertv.tr.slopintuvas TYLA WxH 200x200 L1250, P100, T100, K1 | VNT | 113.31
SPTS300200L1250PT100K1 | Stač.pertv.tr.slopintuvas TYLA WxH 300x200 L1250, P100, T100, K1 | VNT | 128.31
SPTS300300L1250PT100K1 | Stač.pertv.tr.slopintuvas TYLA WxH 300x300 L1250, P100, T100, K1 | VNT | 148.38
SPTS400200L1250PT100K2 | Stač.pertv.tr.slopintuvas TYLA WxH 400x200 L1250, P100, T100, K2 | VNT | 190.17
SPTS400300L1250PT100K2 | Stač.pertv.tr.slopintuvas TYLA WxH 400x300 L1250, P100, T100, K2 | VNT | 216.03
SPTS400400L1250PT100K2 | Stač.pertv.tr.slopintuvas TYLA WxH 400x400 L1250, P100, T100, K2 | VNT | 241.8
SPTS500200L1250PT100K2 | Stač.pertv.tr.slopintuvas TYLA WxH 500x200 L1250, P100, T100, K2 | VNT | 205.2
SPTS500300L1250PT100K2 | Stač.pertv.tr.slopintuvas TYLA WxH 500x300 L1250, P100, T100, K2 | VNT | 231.03
SPTS500400L1250PT100K2 | Stač.pertv.tr.slopintuvas TYLA WxH 500x400 L1250, P100, T100, K2 | VNT | 256.74
SPTS500500L1250PT100K2 | Stač.pertv.tr.slopintuvas TYLA WxH 500x500 L1250, P100, T100, K2 | VNT | 282.57
SPTS600200L1250PT100K3 | Stač.pertv.tr.slopintuvas TYLA WxH 600x200 L1250, P100, T100, K3 | VNT | 268.02
SPTS600300L1250PT100K3 | Stač.pertv.tr.slopintuvas TYLA WxH 600x300 L1250, P100, T100, K3 | VNT | 299.82
SPTS600400L1250PT100K3 | Stač.pertv.tr.slopintuvas TYLA WxH 600x400 L1250, P100, T100, K3 | VNT | 331.65
SPTS600500L1250PT100K3 | Stač.pertv.tr.slopintuvas TYLA WxH 600x500 L1250, P100, T100, K3 | VNT | 363.51
SPTS600600L1250PT100K3 | Stač.pertv.tr.slopintuvas TYLA WxH 600x600 L1250, P100, T100, K3 | VNT | 395.4
SPTS700200L1250PT100K3 | Stač.pertv.tr.slopintuvas TYLA WxH 700x200 L1250, P100, T100, K3 | VNT | 282.96
SPTS700300L1250PT100K3 | Stač.pertv.tr.slopintuvas TYLA WxH 700x300 L1250, P100, T100, K3 | VNT | 314.82
SPTS700400L1250PT100K3 | Stač.pertv.tr.slopintuvas TYLA WxH 700x400 L1250, P100, T100, K3 | VNT | 346.62
SPTS700500L1250PT100K3 | Stač.pertv.tr.slopintuvas TYLA WxH 700x500 L1250, P100, T100, K3 | VNT | 378.54
SPTS700600L1250PT100K3 | Stač.pertv.tr.slopintuvas TYLA WxH 700x600 L1250, P100, T100, K3 | VNT | 410.34
SPTS700700L1250PT100K3 | Stač.pertv.tr.slopintuvas TYLA WxH 700x700 L1250, P100, T100, K3 | VNT | 442.11
SPTS800200L1250PT100K4 | Stač.pertv.tr.slopintuvas TYLA WxH 800x200 L1250, P100, T100, K4 | VNT | 346.62
SPTS800300L1250PT100K4 | Stač.pertv.tr.slopintuvas TYLA WxH 800x300 L1250, P100, T100, K4 | VNT | 384.9
SPTS800400L1250PT100K4 | Stač.pertv.tr.slopintuvas TYLA WxH 800x400 L1250, P100, T100, K4 | VNT | 423.24
SPTS800500L1250PT100K4 | Stač.pertv.tr.slopintuvas TYLA WxH 800x500 L1250, P100, T100, K4 | VNT | 461.55
SPTS800600L1250PT100K4 | Stač.pertv.tr.slopintuvas TYLA WxH 800x600 L1250, P100, T100, K4 | VNT | 499.8
SPTS800700L1250PT100K4 | Stač.pertv.tr.slopintuvas TYLA WxH 800x700 L1250, P100, T100, K4 | VNT | 538.17
SPTS800800L1250PT100K4 | Stač.pertv.tr.slopintuvas TYLA WxH 800x800 L1250, P100, T100, K4 | VNT | 576.39
SPTS900200L1250PT100K4 | Stač.pertv.tr.slopintuvas TYLA WxH 900x200 L1250, P100, T100, K4 | VNT | 361.59
SPTS900300L1250PT100K4 | Stač.pertv.tr.slopintuvas TYLA WxH 900x300 L1250, P100, T100, K4 | VNT | 399.9
SPTS900400L1250PT100K4 | Stač.pertv.tr.slopintuvas TYLA WxH 900x400 L1250, P100, T100, K4 | VNT | 438.21
SPTS900500L1250PT100K4 | Stač.pertv.tr.slopintuvas TYLA WxH 900x500 L1250, P100, T100, K4 | VNT | 476.49
SPTS900600L1250PT100K4 | Stač.pertv.tr.slopintuvas TYLA WxH 900x600 L1250, P100, T100, K4 | VNT | 514.83
SPTS900700L1250PT100K4 | Stač.pertv.tr.slopintuvas TYLA WxH 900x700 L1250, P100, T100, K4 | VNT | 553.08
SPTS900800L1250PT100K4 | Stač.pertv.tr.slopintuvas TYLA WxH 900x800 L1250, P100, T100, K4 | VNT | 591.39
SPTS900900L1250PT100K4 | Stač.pertv.tr.slopintuvas TYLA WxH 900x900 L1250, P100, T100, K4 | VNT | 629.76
SPTS1000200L1250PT100K5 | Stač.pertv.tr.slopintuvas TYLA WxH 1000x200 L1250, P100, T100, K5 | VNT | 383.51
SPTS1000300L1250PT100K5 | Stač.pertv.tr.slopintuvas TYLA WxH 1000x300 L1250, P100, T100, K5 | VNT | 424.14
SPTS1000400L1250PT100K5 | Stač.pertv.tr.slopintuvas TYLA WxH 1000x400 L1250, P100, T100, K5 | VNT | 464.83
SPTS1000500L1250PT100K5 | Stač.pertv.tr.slopintuvas TYLA WxH 1000x500 L1250, P100, T100, K5 | VNT | 505.58
SPTS1000600L1250PT100K5 | Stač.pertv.tr.slopintuvas TYLA WxH 1000x600 L1250, P100, T100, K5 | VNT | 546.18
SPTS1000700L1250PT100K5 | Stač.pertv.tr.slopintuvas TYLA WxH 1000x700 L1250, P100, T100, K5 | VNT | 586.79
SPTS1000800L1250PT100K5 | Stač.pertv.tr.slopintuvas TYLA WxH 1000x800 L1250, P100, T100, K5 | VNT | 627.56
SPTS1000900L1250PT100K5 | Stač.pertv.tr.slopintuvas TYLA WxH 1000x900 L1250, P100, T100, K5 | VNT | 668.17
SPTS10001000L1250PT100K5 | Stač.pertv.tr.slopintuvas TYLA WxH 1000x1000 L1250, P100, T100, K5 | VNT | 708.89
SPTS1100200L1250PT100K5 | Stač.pertv.tr.slopintuvas TYLA WxH 1100x200 L1250, P100, T100, K5 | VNT | 396.98
SPTS1100300L1250PT100K5 | Stač.pertv.tr.slopintuvas TYLA WxH 1100x300 L1250, P100, T100, K5 | VNT | 437.62
SPTS1100400L1250PT100K5 | Stač.pertv.tr.slopintuvas TYLA WxH 1100x400 L1250, P100, T100, K5 | VNT | 478.36
SPTS1100500L1250PT100K5 | Stač.pertv.tr.slopintuvas TYLA WxH 1100x500 L1250, P100, T100, K5 | VNT | 518.94
SPTS1100600L1250PT100K5 | Stač.pertv.tr.slopintuvas TYLA WxH 1100x600 L1250, P100, T100, K5 | VNT | 559.68
SPTS1100700L1250PT100K5 | Stač.pertv.tr.slopintuvas TYLA WxH 1100x700 L1250, P100, T100, K5 | VNT | 600.35
SPTS1100800L1250PT100K5 | Stač.pertv.tr.slopintuvas TYLA WxH 1100x800 L1250, P100, T100, K5 | VNT | 641.01
SPTS1100900L1250PT100K5 | Stač.pertv.tr.slopintuvas TYLA WxH 1100x900 L1250, P100, T100, K5 | VNT | 681.67
SPTS11001000L1250PT100K5 | Stač.pertv.tr.slopintuvas TYLA WxH 1100x1000 L1250, P100, T100, K5 | VNT | 722.36
SPTS11001100L1250PT100K5 | Stač.pertv.tr.slopintuvas TYLA WxH 1100x1100 L1250, P100, T100, K5 | VNT | 763.02
SPTS1200200L1250PT100K6 | Stač.pertv.tr.slopintuvas TYLA WxH 1200x200 L1250, P100, T100, K6 | VNT | 455.76
SPTS1200300L1250PT100K6 | Stač.pertv.tr.slopintuvas TYLA WxH 1200x300 L1250, P100, T100, K6 | VNT | 503.04
SPTS1200400L1250PT100K6 | Stač.pertv.tr.slopintuvas TYLA WxH 1200x400 L1250, P100, T100, K6 | VNT | 550.23
SPTS1200500L1250PT100K6 | Stač.pertv.tr.slopintuvas TYLA WxH 1200x500 L1250, P100, T100, K6 | VNT | 597.51
SPTS1200600L1250PT100K6 | Stač.pertv.tr.slopintuvas TYLA WxH 1200x600 L1250, P100, T100, K6 | VNT | 644.76
SPTS1200700L1250PT100K6 | Stač.pertv.tr.slopintuvas TYLA WxH 1200x700 L1250, P100, T100, K6 | VNT | 691.98
SPTS1200800L1250PT100K6 | Stač.pertv.tr.slopintuvas TYLA WxH 1200x800 L1250, P100, T100, K6 | VNT | 739.23
SPTS1200900L1250PT100K6 | Stač.pertv.tr.slopintuvas TYLA WxH 1200x900 L1250, P100, T100, K6 | VNT | 786.48
SPTS12001000L1250PT100K6 | Stač.pertv.tr.slopintuvas TYLA WxH 1200x1000 L1250, P100, T100, K6 | VNT | 833.73
SPTS12001100L1250PT100K6 | Stač.pertv.tr.slopintuvas TYLA WxH 1200x1100 L1250, P100, T100, K6 | VNT | 880.98
SPTS12001200L1250PT100K6 | Stač.pertv.tr.slopintuvas TYLA WxH 1200x1200 L1250, P100, T100, K6 | VNT | 928.21
SPTS1300200L1250PT100K6 | Stač.pertv.tr.slopintuvas TYLA WxH 1300x200 L1250, P100, T100, K6 | VNT | 469.29
SPTS1300300L1250PT100K6 | Stač.pertv.tr.slopintuvas TYLA WxH 1300x300 L1250, P100, T100, K6 | VNT | 516.46
SPTS1300400L1250PT100K6 | Stač.pertv.tr.slopintuvas TYLA WxH 1300x400 L1250, P100, T100, K6 | VNT | 563.73
SPTS1300500L1250PT100K6 | Stač.pertv.tr.slopintuvas TYLA WxH 1300x500 L1250, P100, T100, K6 | VNT | 611.04
SPTS1300600L1250PT100K6 | Stač.pertv.tr.slopintuvas TYLA WxH 1300x600 L1250, P100, T100, K6 | VNT | 658.21
SPTS1300700L1250PT100K6 | Stač.pertv.tr.slopintuvas TYLA WxH 1300x700 L1250, P100, T100, K6 | VNT | 705.48
SPTS1300800L1250PT100K6 | Stač.pertv.tr.slopintuvas TYLA WxH 1300x800 L1250, P100, T100, K6 | VNT | 752.71
SPTS1300900L1250PT100K6 | Stač.pertv.tr.slopintuvas TYLA WxH 1300x900 L1250, P100, T100, K6 | VNT | 799.98
SPTS13001000L1250PT100K6 | Stač.pertv.tr.slopintuvas TYLA WxH 1300x1000 L1250, P100, T100, K6 | VNT | 847.21
SPTS13001100L1250PT100K6 | Stač.pertv.tr.slopintuvas TYLA WxH 1300x1100 L1250, P100, T100, K6 | VNT | 894.48
SPTS13001200L1250PT100K6 | Stač.pertv.tr.slopintuvas TYLA WxH 1300x1200 L1250, P100, T100, K6 | VNT | 941.65
SPTS13001300L1250PT100K6 | Stač.pertv.tr.slopintuvas TYLA WxH 1300x1300 L1250, P100, T100, K6 | VNT | 988.93
SPTS1400200L1250PT100K7 | Stač.pertv.tr.slopintuvas TYLA WxH 1400x200 L1250, P100, T100, K7 | VNT | 528.82
SPTS1400300L1250PT100K7 | Stač.pertv.tr.slopintuvas TYLA WxH 1400x300 L1250, P100, T100, K7 | VNT | 582.98
SPTS1400400L1250PT100K7 | Stač.pertv.tr.slopintuvas TYLA WxH 1400x400 L1250, P100, T100, K7 | VNT | 637.23
SPTS1400500L1250PT100K7 | Stač.pertv.tr.slopintuvas TYLA WxH 1400x500 L1250, P100, T100, K7 | VNT | 691.42
SPTS1400600L1250PT100K7 | Stač.pertv.tr.slopintuvas TYLA WxH 1400x600 L1250, P100, T100, K7 | VNT | 745.66
SPTS1400700L1250PT100K7 | Stač.pertv.tr.slopintuvas TYLA WxH 1400x700 L1250, P100, T100, K7 | VNT | 799.82
SPTS1400800L1250PT100K7 | Stač.pertv.tr.slopintuvas TYLA WxH 1400x800 L1250, P100, T100, K7 | VNT | 854.01
SPTS1400900L1250PT100K7 | Stač.pertv.tr.slopintuvas TYLA WxH 1400x900 L1250, P100, T100, K7 | VNT | 908.25
SPTS14001000L1250PT100K7 | Stač.pertv.tr.slopintuvas TYLA WxH 1400x1000 L1250, P100, T100, K7 | VNT | 962.44
SPTS14001100L1250PT100K7 | Stač.pertv.tr.slopintuvas TYLA WxH 1400x1100 L1250, P100, T100, K7 | VNT | 1016.58
SPTS14001200L1250PT100K7 | Stač.pertv.tr.slopintuvas TYLA WxH 1400x1200 L1250, P100, T100, K7 | VNT | 1070.79
SPTS14001300L1250PT100K7 | Stač.pertv.tr.slopintuvas TYLA WxH 1400x1300 L1250, P100, T100, K7 | VNT | 1125.01
SPTS14001400L1250PT100K7 | Stač.pertv.tr.slopintuvas TYLA WxH 1400x1400 L1250, P100, T100, K7 | VNT | 1179.28
SPTS1500200L1250PT100K7 | Stač.pertv.tr.slopintuvas TYLA WxH 1500x200 L1250, P100, T100, K7 | VNT | 552.02
SPTS1500300L1250PT100K7 | Stač.pertv.tr.slopintuvas TYLA WxH 1500x300 L1250, P100, T100, K7 | VNT | 606.61
SPTS1500400L1250PT100K7 | Stač.pertv.tr.slopintuvas TYLA WxH 1500x400 L1250, P100, T100, K7 | VNT | 661.15
SPTS1500500L1250PT100K7 | Stač.pertv.tr.slopintuvas TYLA WxH 1500x500 L1250, P100, T100, K7 | VNT | 715.85
SPTS1500600L1250PT100K7 | Stač.pertv.tr.slopintuvas TYLA WxH 1500x600 L1250, P100, T100, K7 | VNT | 770.42
SPTS1500700L1250PT100K7 | Stač.pertv.tr.slopintuvas TYLA WxH 1500x700 L1250, P100, T100, K7 | VNT | 824.98
SPTS1500800L1250PT100K7 | Stač.pertv.tr.slopintuvas TYLA WxH 1500x800 L1250, P100, T100, K7 | VNT | 879.55
SPTS1500900L1250PT100K7 | Stač.pertv.tr.slopintuvas TYLA WxH 1500x900 L1250, P100, T100, K7 | VNT | 934.23
SPTS15001000L1250PT100K7 | Stač.pertv.tr.slopintuvas TYLA WxH 1500x1000 L1250, P100, T100, K7 | VNT | 988.77
SPTS15001100L1250PT100K7 | Stač.pertv.tr.slopintuvas TYLA WxH 1500x1100 L1250, P100, T100, K7 | VNT | 1043.33
SPTS15001200L1250PT100K7 | Stač.pertv.tr.slopintuvas TYLA WxH 1500x1200 L1250, P100, T100, K7 | VNT | 1097.87
SPTS15001300L1250PT100K7 | Stač.pertv.tr.slopintuvas TYLA WxH 1500x1300 L1250, P100, T100, K7 | VNT | 1152.63
SPTS15001400L1250PT100K7 | Stač.pertv.tr.slopintuvas TYLA WxH 1500x1400 L1250, P100, T100, K7 | VNT | 1207.17
SPTS15001500L1250PT100K7 | Stač.pertv.tr.slopintuvas TYLA WxH 1500x1500 L1250, P100, T100, K7 | VNT | 1261.71
SPTS1600200L1250PT100K8 | Stač.pertv.tr.slopintuvas TYLA WxH 1600x200 L1250, P100, T100, K8 | VNT | 648.65
SPTS1600300L1250PT100K8 | Stač.pertv.tr.slopintuvas TYLA WxH 1600x300 L1250, P100, T100, K8 | VNT | 712.56
SPTS1600400L1250PT100K8 | Stač.pertv.tr.slopintuvas TYLA WxH 1600x400 L1250, P100, T100, K8 | VNT | 776.47
SPTS1600500L1250PT100K8 | Stač.pertv.tr.slopintuvas TYLA WxH 1600x500 L1250, P100, T100, K8 | VNT | 840.38
SPTS1600600L1250PT100K8 | Stač.pertv.tr.slopintuvas TYLA WxH 1600x600 L1250, P100, T100, K8 | VNT | 904.31
SPTS1600700L1250PT100K8 | Stač.pertv.tr.slopintuvas TYLA WxH 1600x700 L1250, P100, T100, K8 | VNT | 968.22
SPTS1600800L1250PT100K8 | Stač.pertv.tr.slopintuvas TYLA WxH 1600x800 L1250, P100, T100, K8 | VNT | 1032.16
SPTS1600900L1250PT100K8 | Stač.pertv.tr.slopintuvas TYLA WxH 1600x900 L1250, P100, T100, K8 | VNT | 1096.04
SPTS16001000L1250PT100K8 | Stač.pertv.tr.slopintuvas TYLA WxH 1600x1000 L1250, P100, T100, K8 | VNT | 1160
SPTS16001100L1250PT100K8 | Stač.pertv.tr.slopintuvas TYLA WxH 1600x1100 L1250, P100, T100, K8 | VNT | 1223.88
SPTS16001200L1250PT100K8 | Stač.pertv.tr.slopintuvas TYLA WxH 1600x1200 L1250, P100, T100, K8 | VNT | 1287.87
SPTS16001300L1250PT100K8 | Stač.pertv.tr.slopintuvas TYLA WxH 1600x1300 L1250, P100, T100, K8 | VNT | 1351.76
SPTS16001400L1250PT100K8 | Stač.pertv.tr.slopintuvas TYLA WxH 1600x1400 L1250, P100, T100, K8 | VNT | 1415.72
SPTS16001500L1250PT100K8 | Stač.pertv.tr.slopintuvas TYLA WxH 1600x1500 L1250, P100, T100, K8 | VNT | 1479.71
SPTS16001600L1250PT100K8 | Stač.pertv.tr.slopintuvas TYLA WxH 1600x1600 L1250, P100, T100, K8 | VNT | 1543.54
SPTS1700200L1250PT100K8 | Stač.pertv.tr.slopintuvas TYLA WxH 1700x200 L1250, P100, T100, K8 | VNT | 664.5
SPTS1700300L1250PT100K8 | Stač.pertv.tr.slopintuvas TYLA WxH 1700x300 L1250, P100, T100, K8 | VNT | 728.43
SPTS1700400L1250PT100K8 | Stač.pertv.tr.slopintuvas TYLA WxH 1700x400 L1250, P100, T100, K8 | VNT | 792.32
SPTS1700500L1250PT100K8 | Stač.pertv.tr.slopintuvas TYLA WxH 1700x500 L1250, P100, T100, K8 | VNT | 856.25
SPTS1700600L1250PT100K8 | Stač.pertv.tr.slopintuvas TYLA WxH 1700x600 L1250, P100, T100, K8 | VNT | 920.19
SPTS1700700L1250PT100K8 | Stač.pertv.tr.slopintuvas TYLA WxH 1700x700 L1250, P100, T100, K8 | VNT | 984.1
SPTS1700800L1250PT100K8 | Stač.pertv.tr.slopintuvas TYLA WxH 1700x800 L1250, P100, T100, K8 | VNT | 1047.98
SPTS1700900L1250PT100K8 | Stač.pertv.tr.slopintuvas TYLA WxH 1700x900 L1250, P100, T100, K8 | VNT | 1111.94
SPTS17001000L1250PT100K8 | Stač.pertv.tr.slopintuvas TYLA WxH 1700x1000 L1250, P100, T100, K8 | VNT | 1175.82
SPTS17001100L1250PT100K8 | Stač.pertv.tr.slopintuvas TYLA WxH 1700x1100 L1250, P100, T100, K8 | VNT | 1239.84
SPTS17001200L1250PT100K8 | Stač.pertv.tr.slopintuvas TYLA WxH 1700x1200 L1250, P100, T100, K8 | VNT | 1303.7
SPTS17001300L1250PT100K8 | Stač.pertv.tr.slopintuvas TYLA WxH 1700x1300 L1250, P100, T100, K8 | VNT | 1367.63
SPTS17001400L1250PT100K8 | Stač.pertv.tr.slopintuvas TYLA WxH 1700x1400 L1250, P100, T100, K8 | VNT | 1431.65
SPTS17001500L1250PT100K8 | Stač.pertv.tr.slopintuvas TYLA WxH 1700x1500 L1250, P100, T100, K8 | VNT | 1495.5
SPTS17001600L1250PT100K8 | Stač.pertv.tr.slopintuvas TYLA WxH 1700x1600 L1250, P100, T100, K8 | VNT | 1559.41
SPTS17001700L1250PT100K8 | Stač.pertv.tr.slopintuvas TYLA WxH 1700x1700 L1250, P100, T100, K8 | VNT | 1623.38
SPTS1800200L1250PT100K9 | Stač.pertv.tr.slopintuvas TYLA WxH 1800x200 L1250, P100, T100, K9 | VNT | 728
SPTS1800300L1250PT100K9 | Stač.pertv.tr.slopintuvas TYLA WxH 1800x300 L1250, P100, T100, K9 | VNT | 799.58
SPTS1800400L1250PT100K9 | Stač.pertv.tr.slopintuvas TYLA WxH 1800x400 L1250, P100, T100, K9 | VNT | 871.24
SPTS1800500L1250PT100K9 | Stač.pertv.tr.slopintuvas TYLA WxH 1800x500 L1250, P100, T100, K9 | VNT | 942.92
SPTS1800600L1250PT100K9 | Stač.pertv.tr.slopintuvas TYLA WxH 1800x600 L1250, P100, T100, K9 | VNT | 1014.55
SPTS1800700L1250PT100K9 | Stač.pertv.tr.slopintuvas TYLA WxH 1800x700 L1250, P100, T100, K9 | VNT | 1086.13
SPTS1800800L1250PT100K9 | Stač.pertv.tr.slopintuvas TYLA WxH 1800x800 L1250, P100, T100, K9 | VNT | 1157.79
SPTS1800900L1250PT100K9 | Stač.pertv.tr.slopintuvas TYLA WxH 1800x900 L1250, P100, T100, K9 | VNT | 1229.39
SPTS18001000L1250PT100K9 | Stač.pertv.tr.slopintuvas TYLA WxH 1800x1000 L1250, P100, T100, K9 | VNT | 1301.08
SPTS18001100L1250PT100K9 | Stač.pertv.tr.slopintuvas TYLA WxH 1800x1100 L1250, P100, T100, K9 | VNT | 1372.68
SPTS18001200L1250PT100K9 | Stač.pertv.tr.slopintuvas TYLA WxH 1800x1200 L1250, P100, T100, K9 | VNT | 1444.31
SPTS18001300L1250PT100K9 | Stač.pertv.tr.slopintuvas TYLA WxH 1800x1300 L1250, P100, T100, K9 | VNT | 1516.02
SPTS18001400L1250PT100K9 | Stač.pertv.tr.slopintuvas TYLA WxH 1800x1400 L1250, P100, T100, K9 | VNT | 1587.6
SPTS18001500L1250PT100K9 | Stač.pertv.tr.slopintuvas TYLA WxH 1800x1500 L1250, P100, T100, K9 | VNT | 1659.23
SPTS18001600L1250PT100K9 | Stač.pertv.tr.slopintuvas TYLA WxH 1800x1600 L1250, P100, T100, K9 | VNT | 1730.89
SPTS18001700L1250PT100K9 | Stač.pertv.tr.slopintuvas TYLA WxH 1800x1700 L1250, P100, T100, K9 | VNT | 1802.49
SPTS18001800L1250PT100K9 | Stač.pertv.tr.slopintuvas TYLA WxH 1800x1800 L1250, P100, T100, K9 | VNT | 1874.18
SPTS1900200L1250PT100K9 | Stač.pertv.tr.slopintuvas TYLA WxH 1900x200 L1250, P100, T100, K9 | VNT | 743.85
SPTS1900300L1250PT100K9 | Stač.pertv.tr.slopintuvas TYLA WxH 1900x300 L1250, P100, T100, K9 | VNT | 815.45
SPTS1900400L1250PT100K9 | Stač.pertv.tr.slopintuvas TYLA WxH 1900x400 L1250, P100, T100, K9 | VNT | 887.11
SPTS1900500L1250PT100K9 | Stač.pertv.tr.slopintuvas TYLA WxH 1900x500 L1250, P100, T100, K9 | VNT | 958.8
SPTS1900600L1250PT100K9 | Stač.pertv.tr.slopintuvas TYLA WxH 1900x600 L1250, P100, T100, K9 | VNT | 1030.37
SPTS1900700L1250PT100K9 | Stač.pertv.tr.slopintuvas TYLA WxH 1900x700 L1250, P100, T100, K9 | VNT | 1102.03
SPTS1900800L1250PT100K9 | Stač.pertv.tr.slopintuvas TYLA WxH 1900x800 L1250, P100, T100, K9 | VNT | 1173.61
SPTS1900900L1250PT100K9 | Stač.pertv.tr.slopintuvas TYLA WxH 1900x900 L1250, P100, T100, K9 | VNT | 1245.32
SPTS19001000L1250PT100K9 | Stač.pertv.tr.slopintuvas TYLA WxH 1900x1000 L1250, P100, T100, K9 | VNT | 1316.93
SPTS19001100L1250PT100K9 | Stač.pertv.tr.slopintuvas TYLA WxH 1900x1100 L1250, P100, T100, K9 | VNT | 1388.56
SPTS19001200L1250PT100K9 | Stač.pertv.tr.slopintuvas TYLA WxH 1900x1200 L1250, P100, T100, K9 | VNT | 1460.24
SPTS19001300L1250PT100K9 | Stač.pertv.tr.slopintuvas TYLA WxH 1900x1300 L1250, P100, T100, K9 | VNT | 1531.84
SPTS19001400L1250PT100K9 | Stač.pertv.tr.slopintuvas TYLA WxH 1900x1400 L1250, P100, T100, K9 | VNT | 1603.48
SPTS19001500L1250PT100K9 | Stač.pertv.tr.slopintuvas TYLA WxH 1900x1500 L1250, P100, T100, K9 | VNT | 1675.11
SPTS19001600L1250PT100K9 | Stač.pertv.tr.slopintuvas TYLA WxH 1900x1600 L1250, P100, T100, K9 | VNT | 1746.74
SPTS19001700L1250PT100K9 | Stač.pertv.tr.slopintuvas TYLA WxH 1900x1700 L1250, P100, T100, K9 | VNT | 1818.4
SPTS19001800L1250PT100K9 | Stač.pertv.tr.slopintuvas TYLA WxH 1900x1800 L1250, P100, T100, K9 | VNT | 1890
SPTS19001900L1250PT100K9 | Stač.pertv.tr.slopintuvas TYLA WxH 1900x1900 L1250, P100, T100, K9 | VNT | 1961.66
SPTS2000200L1250PT100K10 | Stač.pertv.tr.slopintuvas TYLA WxH 2000x200 L1250, P100, T100, K10 | VNT | 748.23
SPTS2000300L1250PT100K10 | Stač.pertv.tr.slopintuvas TYLA WxH 2000x300 L1250, P100, T100, K10 | VNT | 822.07
SPTS2000400L1250PT100K10 | Stač.pertv.tr.slopintuvas TYLA WxH 2000x400 L1250, P100, T100, K10 | VNT | 895.88
SPTS2000500L1250PT100K10 | Stač.pertv.tr.slopintuvas TYLA WxH 2000x500 L1250, P100, T100, K10 | VNT | 969.65
SPTS2000600L1250PT100K10 | Stač.pertv.tr.slopintuvas TYLA WxH 2000x600 L1250, P100, T100, K10 | VNT | 1043.5
SPTS2000700L1250PT100K10 | Stač.pertv.tr.slopintuvas TYLA WxH 2000x700 L1250, P100, T100, K10 | VNT | 1117.28
SPTS2000800L1250PT100K10 | Stač.pertv.tr.slopintuvas TYLA WxH 2000x800 L1250, P100, T100, K10 | VNT | 1191.18
SPTS2000900L1250PT100K10 | Stač.pertv.tr.slopintuvas TYLA WxH 2000x900 L1250, P100, T100, K10 | VNT | 1264.95
SPTS20001000L1250PT100K10 | Stač.pertv.tr.slopintuvas TYLA WxH 2000x1000 L1250, P100, T100, K10 | VNT | 1338.8
SPTS20001100L1250PT100K10 | Stač.pertv.tr.slopintuvas TYLA WxH 2000x1100 L1250, P100, T100, K10 | VNT | 1412.68
SPTS20001200L1250PT100K10 | Stač.pertv.tr.slopintuvas TYLA WxH 2000x1200 L1250, P100, T100, K10 | VNT | 1486.43
SPTS20001300L1250PT100K10 | Stač.pertv.tr.slopintuvas TYLA WxH 2000x1300 L1250, P100, T100, K10 | VNT | 1560.27
SPTS20001400L1250PT100K10 | Stač.pertv.tr.slopintuvas TYLA WxH 2000x1400 L1250, P100, T100, K10 | VNT | 1634.13
SPTS20001500L1250PT100K10 | Stač.pertv.tr.slopintuvas TYLA WxH 2000x1500 L1250, P100, T100, K10 | VNT | 1707.9
SPTS20001600L1250PT100K10 | Stač.pertv.tr.slopintuvas TYLA WxH 2000x1600 L1250, P100, T100, K10 | VNT | 1781.78
SPTS20001700L1250PT100K10 | Stač.pertv.tr.slopintuvas TYLA WxH 2000x1700 L1250, P100, T100, K10 | VNT | 1855.55
SPTS20001800L1250PT100K10 | Stač.pertv.tr.slopintuvas TYLA WxH 2000x1800 L1250, P100, T100, K10 | VNT | 1929.4
SPTS20001900L1250PT100K10 | Stač.pertv.tr.slopintuvas TYLA WxH 2000x1900 L1250, P100, T100, K10 | VNT | 2003.25
SPTS20002000L1250PT100K10 | Stač.pertv.tr.slopintuvas TYLA WxH 2000x2000 L1250, P100, T100, K10 | VNT | 2077.05

## SP
STAČIAKAMPIAI PUSINIAI TRIUKŠMO SLOPINTUVAI TYLA
SP-WxH-L
Techninė informacija |  |  | Grįžti į turinį
Stačiakampiai pusiniai triukšmo slopintuvai gaminami iš cinkuoto plieno.
Gaminio standumui užtikrinti ir sujungimui naudojami flanšai.
Naudojamas flanšas F = 20 mm.
Slopintuvai t.p. gali būti gaminami: iš lakšto su aliuminio cinko
padengimu, iš nerūdijančio AISI304 arba AISI316L markių lakštinio plieno.
Šių gaminių pardavimo kainos pateikiamos pagal užklausą.
Dėl papildomų gaminių techninių duomenų, deklaracijų, montavimo instrukcijų, bendrosios informacijos žr.internetinį puslapį.
Prekės kodas | Prekės pavadinimas | MV | Kaina EUR be PVM
SP300150L650 | Stač.pusinis triukšmo slopintuvas TYLA WxH 300x150 L650 | VNT | 58.34
SP300150L950 | Stač.pusinis triukšmo slopintuvas TYLA WxH 300x150 L950 | VNT | 72.86
SP300150L1250 | Stač.pusinis triukšmo slopintuvas TYLA WxH 300x150 L1250 | VNT | 81.96
SP400200L650 | Stač.pusinis triukšmo slopintuvas TYLA WxH 400x200 L650 | VNT | 64.79
SP400200L950 | Stač.pusinis triukšmo slopintuvas TYLA WxH 400x200 L950 | VNT | 98.8
SP400200L1250 | Stač.pusinis triukšmo slopintuvas TYLA WxH 400x200 L1250 | VNT | 108.52
SP500250L650 | Stač.pusinis triukšmo slopintuvas TYLA WxH 500x250 L650 | VNT | 88.9
SP500250L950 | Stač.pusinis triukšmo slopintuvas TYLA WxH 500x250 L950 | VNT | 121.48
SP500250L1250 | Stač.pusinis triukšmo slopintuvas TYLA WxH 500x250 L1250 | VNT | 134.44
SP500300L650 | Stač.pusinis triukšmo slopintuvas TYLA WxH 500x300 L650 | VNT | 99.07
SP500300L950 | Stač.pusinis triukšmo slopintuvas TYLA WxH 500x300 L950 | VNT | 131.19
SP500300L1250 | Stač.pusinis triukšmo slopintuvas TYLA WxH 500x300 L1250 | VNT | 142.32
SP600300L650 | Stač.pusinis triukšmo slopintuvas TYLA WxH 600x300 L650 | VNT | 100.42
SP600300L950 | Stač.pusinis triukšmo slopintuvas TYLA WxH 600x300 L950 | VNT | 150.74
SP600300L1250 | Stač.pusinis triukšmo slopintuvas TYLA WxH 600x300 L1250 | VNT | 155.49
SP600350L650 | Stač.pusinis triukšmo slopintuvas TYLA WxH 600x350 L650 | VNT | 108.52
SP600350L950 | Stač.pusinis triukšmo slopintuvas TYLA WxH 600x350 L950 | VNT | 161.97
SP600350L1250 | Stač.pusinis triukšmo slopintuvas TYLA WxH 600x350 L1250 | VNT | 179.86
SP700400L650 | Stač.pusinis triukšmo slopintuvas TYLA WxH 700x400 L650 | VNT | 118.24
SP700400L950 | Stač.pusinis triukšmo slopintuvas TYLA WxH 700x400 L950 | VNT | 195.43
SP700400L1250 | Stač.pusinis triukšmo slopintuvas TYLA WxH 700x400 L1250 | VNT | 226.97
SP800500L650 | Stač.pusinis triukšmo slopintuvas TYLA WxH 800x500 L650 | VNT | 145.77
SP800500L950 | Stač.pusinis triukšmo slopintuvas TYLA WxH 800x500 L950 | VNT | 233.18
SP800500L1250 | Stač.pusinis triukšmo slopintuvas TYLA WxH 800x500 L1250 | VNT | 252.66
SP1000500L650 | Stač.pusinis triukšmo slopintuvas TYLA WxH 1000x500 L650 | VNT | 187.87
SP1000500L950 | Stač.pusinis triukšmo slopintuvas TYLA WxH 1000x500 L950 | VNT | 252.66
SP1000500L1250 | Stač.pusinis triukšmo slopintuvas TYLA WxH 1000x500 L1250 | VNT | 267.24

## TYLA
APVALŪS TRIUKŠMO SLOPINTUVAI TYLA
TYLAdL / TYLAdLV100
Techninė informacija |  |  |  | Grįžti į turinį
Tiesūs apvalaus pajungimo triukšmo slopintuvai gaminami iš cinkuoto plieno.
Nominalus slopinimo medžiagos storis yra 50 mm, SAdLV100 slopinamos mežiagos storis 100 mm.
Slopintuvai t.p. gali būti gaminami: iš lakšto su aliuminio cinko padengimu,
iš nerūdijančio AISI304 arba AISI316L markių lakštinio plieno.
Šių gaminių pardavimo kainos pateikiamos pagal užklausą arba NP gaminių kainyne.
Dėl papildomų gaminių techninių duomenų, deklaracijų, montavimo instrukcijų, bendrosios informacijos žr.internetinį puslapį.
Sandėliuojamos prekės* vata 50mm |  |  | Izoliacijos storis 50mm | Izoliacijos storis 100mm
Prekės kodas | Prekės pavadinimas | MV | Kaina EUR be PVM | Kaina EUR be PVM
TYLA100L600/TYLA100L600V100 | Slopintuvas TYLA d100 L600, vata 50/100mm | VNT | 42.81 | 50.85
TYLA100L900/TYLA100L900V100 | Slopintuvas TYLA d100 L900, vata 50/100mm | VNT | 49.23 | 61.26
TYLA100L1200/TYLA100L1200V100 | Slopintuvas TYLA d100 L1200, vata 50/100mm | VNT | 55.62 | 71.7
TYLA125L600/TYLA125L600V100 | Slopintuvas TYLA d125 L600, vata 50/100mm | VNT | 48.39 | 56.61
TYLA125L900/TYLA125L900V100 | Slopintuvas TYLA d125 L900, vata 50/100mm | VNT | 55.77 | 68.13
TYLA125L1200/TYLA125L1200V100 | Slopintuvas TYLA d125 L1200, vata 50/100mm | VNT | 63.15 | 79.62
TYLA160L600/TYLA160L600V100 | Slopintuvas TYLA d160 L600, vata 50/100mm | VNT | 56.07 | 64.68
TYLA160L900/TYLA160L900V100 | Slopintuvas TYLA d160 L900, vata 50/100mm | VNT | 64.77 | 77.58
TYLA160L1200TYLA160L1200V100 | Slopintuvas TYLA d160 L1200, vata 50/100mm | VNT | 73.38 | 90.54
TYLA200L600/TYLA200L600V100 | Slopintuvas TYLA d200 L600, vata 50/100mm | VNT | 63.18 | 72.09
TYLA200L900/TYLA200L900V100 | Slopintuvas TYLA d200 L900, vata 50/100mm | VNT | 73.41 | 86.79
TYLA200L1200/TYLA200L1200V100 | Slopintuvas TYLA d200 L1200, vata 50/100mm | VNT | 83.55 | 101.4
TYLA250L600/TYLA250L600V100 | Slopintuvas TYLA d250 L600, vata 50/100mm | VNT | 73.32 | 82.74
TYLA250L900/TYLA250L900V100 | Slopintuvas TYLA d250 L900, vata 50/100mm | VNT | 85.35 | 99.42
TYLA250L1200/TYLA250L1200V100 | Slopintuvas TYLA d250 L1200, vata 50/100mm | VNT | 97.41 | 116.19
TYLA315L600/TYLA315L600V100 | Slopintuvas TYLA d315 L600, vata 50/100mm | VNT | 90.87 | 101.55
TYLA315L900/TYLA315L900V100 | Slopintuvas TYLA d315 L900, vata 50/100mm | VNT | 105.33 | 121.02
TYLA315L1200/TYLA315L1200V100 | Slopintuvas TYLA d315 L1200, vata 50/100mm | VNT | 119.82 | 140.49
TYLA355L600/TYLA355L600V100 | Slopintuvas TYLA d355 L600, vata 50/100mm | VNT | 94.2 | 105.21
TYLA355L900/TYLA355L900V100 | Slopintuvas TYLA d355 L900, vata 50/100mm | VNT | 110.19 | 126.42
TYLA355L1200/TYLA355L1200V100 | Slopintuvas TYLA d355 L1200, vata 50/100mm | VNT | 126.15 | 147.54
TYLA400L600/TYLA400L600V100 | Slopintuvas TYLA d400 L600, vata 50/100mm | VNT | 105.33 | 116.82
TYLA400L900/TYLA400L900V100 | Slopintuvas TYLA d400 L900, vata 50/100mm | VNT | 122.94 | 139.77
TYLA400L1200/TYLA400L1200V100 | Slopintuvas TYLA d400 L1200, vata 50/100mm | VNT | 140.55 | 162.78
TYLA450L600/TYLA450L600V100 | Slopintuvas TYLA d450 L600, vata 50/100mm | VNT | 120.96 | 131.16
TYLA450L900/TYLA450L900V100 | Slopintuvas TYLA d450 L900, vata 50/100mm | VNT | 148.94 | 164.04
TYLA450L1200/TYLA450L1200V100 | Slopintuvas TYLA d450 L1200, vata 50/100mm | VNT | 176.74 | 196.51
TYLA500L600/TYLA500L600V100 | Slopintuvas TYLA d500 L600, vata 50/100mm | VNT | 131.69 | 142.25
TYLA500L900/TYLA500L900V100 | Slopintuvas TYLA d500 L900, vata 50/100mm | VNT | 162.43 | 178.08
TYLA500L1200/TYLA500L1200V100 | Slopintuvas TYLA d500 L1200, vata 50/100mm | VNT | 193.15 | 213.62
TYLA560L600/TYLA560L600V100 | Slopintuvas TYLA d560 L600, vata 50/100mm | VNT | 146.78 | 157.78
TYLA560L900/TYLA560L900V100 | Slopintuvas TYLA d560 L900, vata 50/100mm | VNT | 180.74 | 196.82
TYLA560L1200/TYLA560L1200V100 | Slopintuvas TYLA d560 L1200, vata 50/100mm | VNT | 214.7 | 236.02
TYLA630L600/TYLA630L600V100 | Slopintuvas TYLA d630 L600, vata 50/100mm | VNT | 175.49 | 187.9
TYLA630L900/TYLA630L900V100 | Slopintuvas TYLA d630 L900, vata 50/100mm | VNT | 216.17 | 234.36
TYLA630L1200/TYLA630L1200V100 | Slopintuvas TYLA d630 L1200, vata 50/100mm | VNT | 256.85 | 280.82
TYLA710L600V100 | Slopintuvas TYLA d710 L600, vata 100mm | VNT |  | 229.7
TYLA710L900V100 | Slopintuvas TYLA d710 L900, vata 100mm | VNT |  | 293.11
TYLA710L1200V100 | Slopintuvas TYLA d710 L1200, vata 100mm | VNT |  | 354.84
TYLA800L600V100 | Slopintuvas TYLA d800 L600, vata 100mm | VNT |  | 297.14
TYLA8000L900V100 | Slopintuvas TYLA d800 L900, vata 100mm | VNT |  | 373.22
TYLA800L1200V100 | Slopintuvas TYLA d800 L1200, vata 100mm | VNT |  | 449.66
TYLA900L600V100 | Slopintuvas TYLA d900 L600, vata 100mm | VNT |  | 356.98
TYLA900L900V100 | Slopintuvas TYLA d900 L900, vata 100mm | VNT |  | 438.36
TYLA900L1200V100 | Slopintuvas TYLA d900 L1200, vata 100mm | VNT |  | 521.71
TYLA1000L900V100 | Slopintuvas TYLA d1000 L900, vata 100mm | VNT |  | 498.72
TYLA1000L1200V100 | Slopintuvas TYLA d1000 L1200, vata 100mm | VNT |  | 588.98
TYLA1250L900V100 | Slopintuvas TYLA d1250 L900, vata 100mm | VNT |  | 618.24
TYLA1250L1200V100 | Slopintuvas TYLA d1250 L1200, vata 100mm | VNT |  | 725.95

## TYLAP
APVALŪS TRIUKŠMO SLOPINTUVAI TYLA SU PERTVARA
TYLAPdL
Techninė informacija |  |  | Grįžti į turinį
Tiesūs apvalaus diametro triukšmo slopintuvai su pertvara viduje gaminami iš cinkuoto plieno.
Slopinančios pertvaros storis - 100 mm.
Slopintuvai t.p. gali būti gaminami: iš lakšto su aliuminio cinko padengimu,
iš nerūdijančio AISI304 arba AISI316L markių lakštinio plieno.
Šių gaminių pardavimo kainos pateikiamos pagal užklausą arba NP gaminių kainyne.
Dėl papildomų gaminių techninių duomenų, deklaracijų, montavimo instrukcijų, bendrosios informacijos žr.internetinį puslapį.
Sandėliuojamos prekės
Prekės kodas | Prekės pavadinimas | MV | Kaina EUR be PVM
TYLAP400L900 | Slopintuvas TYLA d400 L900 su pertvara | VNT | 186.48
TYLAP400L1200 | Slopintuvas TYLA d400 L1200 su pertvara | VNT | 221.98
TYLAP500L900 | Slopintuvas TYLA d500 L900 su pertvara | VNT | 228.48
TYLAP500L1200 | Slopintuvas TYLA d500 L1200 su pertvara | VNT | 272.95
TYLAP630L900 | Slopintuvas TYLA d630 L900 su pertvara | VNT | 292.06
TYLAP630L1200 | Slopintuvas TYLA d630 L1200 su pertvara | VNT | 349.63
TYLAP710L900 | Slopintuvas TYLA d710 L900 su pertvara | VNT | 402.55
TYLAP710L1200 | Slopintuvas TYLA d710 L1200 su pertvara | VNT | 422.95
TYLAP800L900 | Slopintuvas TYLA d800 L900 su pertvara | VNT | 427.94
TYLAP800L1200 | Slopintuvas TYLA d800 L1200 su pertvara | VNT | 515.57
TYLAP900L900 | Slopintuvas TYLA d900 L900 su pertvara | VNT | 496.1
TYLAP900L1200 | Slopintuvas TYLA d900 L1200 su pertvara | VNT | 591.77
TYLAP1000L900 | Slopintuvas TYLA d1000 L900 su pertvara | VNT | 559.8
TYLAP1000L1200 | Slopintuvas TYLA d1000 L1200 su pertvara | VNT | 663.55
TYLAP1250L900 | Slopintuvas TYLA d1250 L900 su pertvara | VNT | 684.82
TYLAP1250L1200 | Slopintuvas TYLA d1250 L1200 su pertvara | VNT | 809.83

## TYLAL
APVALŪS TRIUKŠMO SLOPINTUVAI TYLA LENKTI
TYLALd / TYLALdV
Techninė informacija |  |  |  | Grįžti į turinį
Lenkti 90° apvalaus diametro triukšmo slopintuvai gaminami iš cinkuoto plieno.
Nominalus slopinimo medžiagos storis yra 50 mm, TYLALdV100 slopinamos mežiagos storis 100 mm.
Slopintuvai t.p. gali būti gaminami: iš lakšto su aliuminio cinko padengimu,
iš nerūdijančio AISI304 arba AISI316L markių lakštinio plieno.
Šių gaminių pardavimo kainos pateikiamos pagal užklausą.
Dėl papildomų gaminių techninių duomenų, deklaracijų, montavimo instrukcijų, bendrosios informacijos žr.internetinį puslapį.
Sandėliuojamos prekės |  |  | Izoliacijos storis 50mm | Izoliacijos storis 100mm
Prekės kodas | Prekės pavadinimas | MV | Kaina EUR be PVM | Kaina EUR be PVM
TYLAL125/TYLAL125V100 | Slopintuvas TYLA d125 lenktas, vata 50/100mm | VNT | 71.26 | 94.87
TYLAL160/TYLAL160V100 | Slopintuvas TYLA d160 lenktas, vata 50/100mm | VNT | 101.71 | 119.9
TYLAL200/TYLAL200V100 | Slopintuvas TYLA d200 lenktas, vata 50/100mm | VNT | 111.84 | 139.54
TYLAL250/TYLAL250V100 | Slopintuvas TYLA d250 lenktas, vata 50/100mm | VNT | 152.11 | 194.47
TYLAL315/TYLAL315V100 | Slopintuvas TYLA d315 lenktas, vata 50/100mm | VNT | 210.91 | 250.39
TYLAL400/TYLAL400V100 | Slopintuvas TYLA d400 lenktas, vata 50/100mm | VNT | 237.89 | 299.16
TYLAL500/TYLAL500V100 | Slopintuvas TYLA d500 lenktas, vata 50/100mm | VNT | 356.74 | 437.09
TYLAL630/TYLAL630V100 | Slopintuvas TYLA d630 lenktas, vata 50/100mm | VNT | 503.38 | 557.02

## LSA
APVALŪS LANKSTŪS TRIUKŠMO SLOPINTUVAI
LSAdL
Techninė informacija |  |  | Grįžti į turinį
Lankstūs apvalaus diametro triukšmo slopintuvai.
Tarp perforuotos vidinės sienelės ir išorinio apdangalo yra 25 mm slopinamosios medžiagos sluoksnis.
Slopintuvo standartinis ilgis - 1200 mm.
Viršutinis apdangalas - polietileninis. Vidinis - perforuoto aliuminio.
Eksploatacijos metu slopintuvas, kad būtų maksimaliai efektyvus, turi būti ištemptas visu ilgiu.
Dėl papildomų gaminių techninių duomenų, deklaracijų, montavimo instrukcijų, bendrosios informacijos žr.internetinį puslapį.
Sandėliuojamos prekės
Prekės kodas | Prekės pavadinimas | MV | Kaina EUR be PVM
LSA100L1200 | Lankstus slopintuvas d100, L-1200 | VNT | 37.72
LSA125L1200 | Lankstus slopintuvas d125, L-1200 | VNT | 39.24
LSA160L1200 | Lankstus slopintuvas d160, L-1200 | VNT | 43.46
LSA200L1200 | Lankstus slopintuvas d200, L-1200 | VNT | 57.51
LSA250L1200 | Lankstus slopintuvas d250, L-1200 | VNT | 67.51
LSA315L1200 | Lankstus slopintuvas d315, L-1200 | VNT | 84.49

## Montavimo priedai
MONTAVIMO PRIEDAI
Techninė informacija |  |  |  | Grįžti į turinį
MK Technika nerūdijančio plieno gaminių kainynas
Dėl papildomų gaminių techninių duomenų, deklaracijų, montavimo instrukcijų, bendrosios informacijos žr.internetinį puslapį.
Sandėliuojamos prekės
Prekės kodas | Prekės pavadinimas | Aprašymas | MV | Kaina EUR be PVM
910101-1 | Cinkuotos skardos profilis CPF1 1,2 mm (ovalus skerspjūvis) | Profilio ilgis = 2,5 m | M | 1.27
9101021 | Cinkuotos skardos profilis CPF2 1,2 mm | Profilio ilgis = 2,5 m | M | 1.77
910111 | Cinkuotos skardos profilis Omega C-20 | Profilio ilgis = 2,5 m | M | 2.93
9101042 | Sujungimo flanšas FL-20 | Flanšo ilgis = 2,5 m | M | 2.94
910105 | Sujungimo flanšas FL-30 | Flanšo ilgis = 5 m | M | 3.47
910109 | Sujungimo flanšo kampas KH-20 |  | VNT | 0.36
910107 | Sujungimo flanšo kampas KH-30 |  | VNT | 0.88
910103 | Universalus veržiklis VG20 | L-20, L-30, L-40 flanšas | VNT | 0.5
910901 | Abrazyviniai pjovimo diskai 125 x 1,0 x 22 | Pakuotėje - 100 vnt. | VNT | 2.49
910202 | Lipni sandarinimo tarpinė GT4/15NB B10M | Ritinyje - 10 m | M | 0.26
9102021 | Sandarinimo tarpinė Kerafix 2000 Premium 20 x 3 mm | Ritinyje - 22 m | M | 4.07
9104100 | Laikiklis ortakiams d100 |  | VNT | 1.1
9104125 | Laikiklis ortakiams d125 |  | VNT | 1.3
9104160 | Laikiklis ortakiams d160 |  | VNT | 1.56
9104200 | Laikiklis ortakiams d200 |  | VNT | 1.85
9104250 | Laikiklis ortakiams d250 |  | VNT | 2.09
9104315 | Laikiklis ortakiams d315 |  | VNT | 2.64
9104355 | Laikiklis ortakiams d355 |  | VNT | 3.1
9104400 | Laikiklis ortakiams d400 |  | VNT | 3.45
9104450 | Laikiklis ortakiams d450 |  | VNT | 5.76
9104500 | Laikiklis ortakiams d500 |  | VNT | 5.76
9104560 | Laikiklis ortakiams d560 |  | VNT | 6.66
9104630 | Laikiklis ortakiams d630 |  | VNT | 7.55
9104710 | Laikiklis ortakiams d710 |  | VNT | 8.91
9104800 | Laikiklis ortakiams d800 |  | VNT | 10.67
9104900 | Laikiklis ortakiams d900 |  | VNT | 13.16
91041000 | Laikiklis ortakiams d1000 |  | VNT | 14.19
91041250 | Laikiklis ortakiams d1250 |  | VNT | 18.92
9104100G | Laikiklis ortakiams d100 su antivibracine guma |  | VNT | 1.5
9104125G | Laikiklis ortakiams d125 su antivibracine guma |  | VNT | 1.69
9104160G | Laikiklis ortakiams d160 su antivibracine guma |  | VNT | 2.16
9104200G | Laikiklis ortakiams d200 su antivibracine guma |  | VNT | 2.66
9104250G | Laikiklis ortakiams d250 su antivibracine guma |  | VNT | 3.17
9104315G | Laikiklis ortakiams d315 su antivibracine guma |  | VNT | 3.89
9104355G | Laikiklis ortakiams d355 su antivibracine guma |  | VNT | 4.2
9104400G | Laikiklis ortakiams d400 su antivibracine guma |  | VNT | 5.28
9104450G | Laikiklis ortakiams d450 su antivibracine guma |  | VNT | 7.02
9104500G | Laikiklis ortakiams d500 su antivibracine guma |  | VNT | 8.76
9104560G | Laikiklis ortakiams d560 su antivibracine guma |  | VNT | 9.74
9104630G | Laikiklis ortakiams d630 su antivibracine guma |  | VNT | 10.71
9104710G | Laikiklis ortakiams d710 su antivibracine guma |  | VNT | 11.59
9104800G | Laikiklis ortakiams d800 su antivibracine guma |  | VNT | 14.3
9104900G | Laikiklis ortakiams d900 su antivibracine guma |  | VNT | 22.15
91041000G | Laikiklis ortakiams d1000 su antivibracine guma |  | VNT | 26.29
91041250G | Laikiklis ortakiams d1250 su antivibracine guma |  | VNT | 35.35
APFK100 | Apkaba FK d100 |  | VNT | 2.49
APFK125 | Apkaba FK d125 |  | VNT | 2.78
APFK160 | Apkaba FK d160 |  | VNT | 3.31
APFK200 | Apkaba FK d200 |  | VNT | 3.92
APFK250 | Apkaba FK d250 |  | VNT | 4.9
APFK315 | Apkaba FK d315 |  | VNT | 5.94
APFK355 | Apkaba FK d355 |  | VNT | 6.72
APFK400 | Apkaba FK d400 |  | VNT | 7.76
APFK450 | Apkaba FK d450 |  | VNT | 9.3
APFK500 | Apkaba FK d500 |  | VNT | 11.36
910501 | Antivibracinis laikiklis ALZ | Pakuotėje - 100 vnt. | VNT | 0.62
910502 | Antivibracinis laikiklis ALL | Pakuotėje - 100 vnt. | VNT | 0.62
910503 | Antivibracinis laikiklis ALV | Pakuotėje - 100 vnt. | VNT | 0.96
910504 | Antivibracinis laikiklis ALR | Pakuotėje - 100 vnt. | VNT | 1.02
9106400 | Kronšteinas sieninis KSL - 400 | Ilgis = 400 mm | VNT | 9.5
9106500 | Kronšteinas sieninis KSL - 500 | Ilgis = 500 mm | VNT | 11.66
9106600 | Kronšteinas sieninis KSL - 600 | Ilgis = 600 mm | VNT | 12.39
9106800 | Kronšteinas sieninis KSL - 800 | Ilgis = 800 mm | VNT | 19.67
91061000 | Kronšteinas sieninis KSL - 1000 | Ilgis = 1000 mm | VNT | 24.68
91061200 | Kronšteinas sieninis KSL - 1200 | Ilgis = 1200 mm | VNT | 27.46
910708-16 | Tvirtinimo profilis U 30 x 30 x 30 - 2,0 | Ilgis = 2 m | VNT | 10.73
910701-3 | Srieginis strypas M8 x 2000 (2 m) | Pakuotėje - 25 vnt. | VNT | 2.12
910701-4 | Srieginis strypas M10 x 2000 (2 m) | Pakuotėje - 25 vnt. | VNT | 3.41
910702 | Veržlė - jungtis M8 | M8 strypui | VNT | 0.26
910702-1 | Veržlė - jungtis M10 | M10 strypui | VNT | 0.53
910703 | Ankeris žalvarinis M8 | Pakuotėje - 100 vnt. | VNT | 0.3
910703-1 | Ankeris žalvarinis M10 | Pakuotėje - 100 vnt. | VNT | 0.45
9107041 | Perforuota tvirtinimo juosta PTJ 0,6 x 17 mm | Ritinyje - 25 m | VNT | 11.5
910705 | Varžtas M8 x 30 mm DIN933 | Pakuotėje - 200 vnt. | VNT | 0.14
9107051 | Varžtas M10 x 30 mm DIN933 | Pakuotėje - 100 vnt. | VNT | 0.19
910706 | Veržlė M8 DIN934 | Pakuotėje - 100 vnt. | VNT | 0.06
9107061 | Veržlė M10 DIN934 | Pakuotėje - 100 vnt. | VNT | 0.08
910707 | Poveržlė M8 DIN9021 | Pakuotėje - 100 vnt. | VNT | 0.06
9107071 | Poveržlė M10 DIN9021 | Pakuotėje - 100 vnt. | VNT | 0.12
9107101 | Savisriegis 4,2mm x 13 DIN7504 (tipas A) | Pakuotėje - 1000 vnt. | VNT | 24.34
9107102 | Savisriegis 4,2mm x 19 DIN7504 (tipas A) | Pakuotėje - 1000 vnt. | VNT | 29.78
9107104 | Savisriegis 4,2mm x 13 -S76 sandarus (tipas B) | Pakuotėje - 1000 vnt. | VNT | 15.84
9107106 | Magnetinė galvutė AMDA 1/4" |  | VNT | 5.05
9107107 | Savisriegių antgalis | Pakuotėje - 50 vnt. | VNT | 1.36
911001 | Sąvaržų juosta CMB 9 mm x 30 mm | Ritinyje - 30 m | VNT | 20.26
911002 | Traukės sąvaržų juostai CMC | Pakuotėje - 50 vnt. | VNT | 19.65
911101 | Akmens vatos demblis su aliuminio folija LAM30 | Pakuotėje - 8 m2 | M2 | 7.7
911102 | Akmens vatos demblis su aliuminio folija LAM50 | Pakuotėje - 5 m2 | M2 | 10.23
910304 | Lipni plokštelė su smeige 32 mm GWS-32 | Pakuotėje - 500 vnt. | VNT | 0.33
910301 | Lipni plokštelė su smeige 51 mm GWS-51 | Pakuotėje - 500 vnt. | VNT | 0.35
910302 | Lipni plokštelė su smeige 63 mm GWS-63 | Pakuotėje - 500 vnt. | VNT | 0.38
910303 | Lipni plokštelė su smeige 114 mm GWS-114 | Pakuotėje - 500 vnt. | VNT | 0.42
910307 | Nailoninis gaubtas privir.strypui CD-K3 | Pakelis - 100 vnt. | VNT | 0.03
911201 | Metalizuota lipni juosta | 50 mm x 50 m | VNT | 7.96
911202 | Metalizuota lipni armuota juosta | 50 mm x 50 m | VNT | 11.62
911204 | Metalizuota lipni armuota juosta plati | 75 mm x 50 m | VNT | 17.8
911205 | Metalizuota lipni juosta plati | 75 mm x 50 m | VNT | 12.54
911208 | Drėgmei atspari lipni juosta (pilka) PVC | 50 mm x 50 m | VNT | 6.56
910801 | Hermetikas ortakiams sandarinti S 280 ml RAL7042 | 280 ml | VNT | 8.14
910803 | Poliuretano putos PENOSIL GoldGun 65 Plus | 1000 ml | VNT | 11.28
910902 | Pirštinės atsparios pjovimui |  | VNT | 3.08
911211 | Plėvelė pakavimui mėlyna 250 mm | Ilgis = 100 m | VNT | 22.77
911212 | Plėvelė pakavimui mėlyna 500 mm | Ilgis = 100 m | VNT | 47.19
911213 | Plėvelė pakavimui mėlyna 750 mm | Ilgis = 100 m | VNT | 69.3
911214 | Plėvelė pakavimui mėlyna 1000 mm | Ilgis = 100 m | VNT | 92.4

## PAVAROS
PAVAROS ORO SKLENDĖMS
Grįžti į turinį
Sandėliuojamos prekės
Prekės kodas | Prekės pavadinimas | Aprašymas | MV | Kaina EUR be PVM
LM (be grąžinimo spyruoklės)
LM24A
LM230A | Pavara LM230A | 5Nm (iki 1m²), 230V, 150s, atidaryta/uždaryta | VNT | 100.9
LM24A | Pavara LM24A | 5Nm (iki 1m²), 24V, 150s, atidaryta/uždaryta | VNT | 100.9
LM230ASR | Moduliacinė pavara LM230ASR | 5Nm (iki 1m²), 230V, 150s, moduliuojama | VNT | 201.31
LM24A-SR | Moduliacinė pavara LM24A-SR | 5Nm (iki 1m²), 24V, 150s, moduliuojama | VNT | 158.26
NM (be grąžinimo spyruoklės)
NM24A
NM230A | Pavara NM230A | 10Nm (iki 2m²), 230V, 150s, atidaryta/uždaryta | VNT | 157.41
NM24A | Pavara NM24A | 10Nm (iki 2m²), 24V, 150s, atidaryta/uždaryta | VNT | 152.12
NM230ASR | Moduliacinė pavara NM230ASR | 10Nm (iki 2m²), 230V, 150s, moduliuojama | VNT | 249.74
NM24A-SR | Moduliacinė pavara NM24A-SR | 10Nm (iki 2m²), 24V, 150s, moduliuojama | VNT | 217.96
SM (be grąžinimo spyruoklės)
SM24A
SM230A | Pavara SM230A | 20Nm (iki 4m²), 230V, 150s, atidaryta/uždaryta | VNT | 180.12
SM24A | Pavara SM24A | 20Nm (iki 4m²), 24V, 150s, atidaryta/uždaryta | VNT | 176.33
SM230ASR | Moduliacinė pavara SM230ASR | 20Nm (iki 4m²), 230V, 150s, moduliuojama | VNT | 277.75
SM24A-SR | Moduliacinė pavara SM24A-SR | 20Nm (iki 4m²), 24V, 150s, moduliuojama | VNT | 245.96
GM (be grąžinimo spyruoklės)
GM24A
GM230A | Pavara GM230A | 40Nm (iki 8m²), 230V, 150s, atidaryta/uždaryta | VNT | 332.99
GM24A | Pavara GM24A | 40Nm (iki 8m²), 24V, 150s, atidaryta/uždaryta | VNT | 328.45
GM24A-SR | Moduliacinė pavara GM24A-SR | 40Nm (iki 8m²), 24V, 150s, moduliuojama | VNT | 392.02
LF (su grąžinimo spyruokle)
LF230
LF230 | Pavara LF230 | 4Nm (iki 0,8m²), 230V, 40...75s, atidaryta/uždaryta | VNT | 184.62
LF24 | Pavara LF24 | 4Nm (iki 0,8m²), 24V, 40...75s, atidaryta/uždaryta | VNT | 175.65
LF24-SR | Moduliacinė pavara LF24-SR | 4Nm (iki 0,8m²), 24V, 150s, moduliuojama | VNT | 262.61
NF, NFA (su grąžinimo spyruokle)
NFA
NFA | Pavara NFA | 10Nm (iki 2m²), 24...230V, 75s, atidaryta/uždaryta | VNT | 295.15
NF24A | Pavara NF24A | 10Nm (iki 2m²), 24V, 75s, atidaryta/uždaryta | VNT | 248.99
NF24A-SR | Moduliacinė pavara NF24A-SR | 10Nm (iki 2m²), 24V, 150s, moduliuojama | VNT | 293.64
SF (su grąžinimo spyruokle)
SFA
SFA | Pavara SFA | 20Nm (iki 4m²), 24...230V, 75s, atidaryta/uždaryta | VNT | 350.4
SF24A | Pavara SF-24A | 20Nm (iki 4m²), 24V, 75s, atidaryta/uždaryta | VNT | 304.99
SF24A-SR | Moduliacinė pavara SF24A-SR | 20Nm (iki 4m²), 24V, 150s, moduliuojama | VNT | 349.64
S2A (pagalbiniai jungikliai)
S2A
S2A | Pagalbiniai jungikliai S2A | Pagalbiniai jungikliai pavaroms, 2x SPDT, reguliuojami perjungimo taškai | VNT | 77.19
S2A-F | Pagalbiniai jungikliai S2A-F | Pagalbiniai jungikliai spyruoklinio grąžinimo pavaroms NF..A.., SF..A.., LF.., 2x SPDT, reguliuojami perjungimo taškai, su adapteriu | VNT | 115.03

## Dūmų kanalai ir jų priedai
DŪMŲ KANALAI IR JŲ MONTAVIMO PRIEDAI
Tech.informacija / DSK |  | Tech.informacija / DMK-1 |  | Grįžti į turinį
Gaminame sertifikuotus priešgaisrinius ortakius ir dūmų kanalus: dūmų kanalų sekcijas DSK tipo, kurios yra klasifikuojamos kaip
vienos patalpos apsaugai "Single", dūmų kanalų sekcijas DMK-1 tipo, kurios yra klasifikuojamos kaip kelių patalpų dūmų šalinimo
kanalų sekcijos "Multi".
Dėl panaudojimo sričių bei pardavimo kainų kreiptis į UAB "MK Technika" specialistus.
Dėl papildomų gaminių techninių duomenų, deklaracijų, montavimo instrukcijų, bendrosios informacijos žr.internetinį puslapį.
Sandėliuojamos prekės
Prekės kodas | Prekės pavadinimas | Aprašymas | MV | Kaina EUR be PVM
1 plokštė - 600 mm x 1200 mm
84118 | Mineralinė vata U Protect Slab 4.0, 80 mm | Pakuotėje - 3,6 m2 | M2 | 39.84
244080 | Privirinama plokštelė su smeige (juoda) | Pakuotėje - 1000 vnt. | Dėžė | 180
63160 | Vatos sraigtas 160 mm | Pakuotėje - 200 vnt. | Dėžė | 124.71
76309 | Lipni juosta (Protect Black Tape) | 100 m x 90 mm | VNT | 143.86
9102021 | Sandarinimo tarpinė Kerafix 2000 Premium 20 x 3 mm | Ritinyje - 22 m | M | 4.07
910708-15 | Tvirtinimo profilis U tipo 30 x 30 x 3 (2 m) | Pakuotėje - 12 m | M | 19.18
910103 | Universalus veržiklis VG20 | L-20, L-30, L-40 flanšas | VNT | 0.5
910701-3 | Srieginis strypas M8 x 2000 (2 m) | Pakuotėje - 25 vnt. | VNT | 2.12
910701-4 | Srieginis strypas M10 x 2000 (2 m) | Pakuotėje - 25 vnt. | VNT | 3.41
910705 | Varžtas M8 x 30 mm DIN933 | Pakuotėje - 200 vnt. | VNT | 0.14
9107051 | Varžtas M10 x 30 mm DIN933 | Pakuotėje - 100 vnt. | VNT | 0.19
910706 | Veržlė M8 DIN934 | Pakuotėje - 100 vnt. | VNT | 0.06
9107061 | Veržlė M10 DIN934 | Pakuotėje - 100 vnt. | VNT | 0.08
910707 | Poveržlė M8 DIN9021 | Pakuotėje - 100 vnt. | VNT | 0.06
9107071 | Poveržlė M10 DIN9021 | Pakuotėje - 100 vnt. | VNT | 0.12
69894 | Priešgaisriniai klijai Protect BSK | 310 ml | VNT | 12.4
69895 | Priešgaisriniai klijai Protect BSK | 8 kg | VNT | 87.32
64094 | Priešgaisrinė masė Protect BSF | 310 ml / 400 g | VNT | 34.22
64092 | Priešgaisrinė masė Protect BSF | 15 kg | VNT | 585.16
| Kampuočių komplektas pertvarų kirtimui | Pagal ortakio matmenis | VNT | Pagal užklausą

## UV FID PRO S-S-p-O
Techninė informacija |  |  |  |  | Grįžti į turinį
APVALIOS PRIEŠGAISRINĖS SKLENDĖS EIS120
su išsilydančiu elementu
Priešgaisrinė sklendė naudojama sustabdyti ugnies plitimą per sienoje sumontuotus ortakius iš vienos patalpos į kitą. Sklendė montuojama į standžias konstrukcijas, kurios storis ne mažesnis kaip 110 mm. Sklendėms atliktas produkto eksploatacinių savybių pastovumo vertinimas ir išduoti eksploatacinių savybių pastovumo sertifikatai Nr. 1488-CPR-0467/W (FID PRO); 1488-CPR-0422/W (FID S/S-p/O) ir Nr. 1396-CPR-0098 (FID PRO); 1396-CPR-0103 (FID S/S-p/O). Sklendės klasifikuojamos pagal EN 13501-4 ir išbandytos pagal EN 1366-2, bei atitinka EN 15650 keliamus reikalavimus.
[5 empty] | FID PRO | FID S/S-p/O
Atsparumas ugniai EI 120. Priešgaisrinės sklendės suveikimo temperatūra: 72 C°.
Gali būti gaminamos iš nerūdijančio plieno skardos (1.4404).
Dėl papildomų gaminių techninių duomenų, deklaracijų, montavimo instrukcijų, bendrosios informacijos žr.internetinį puslapį.
Sandėliuojamos prekės
Tipas | Skersmuo d | Ilgis mm | Svoris kg | Kodas | Kaina EUR be PVM
FID PRO d100/RST | 100 | 170 | 0.7 | UV100 | 41.58
FID PRO d125/RST | 125 | 170 | 0.9 | UV125 | 43.01
FID PRO d160/RST | 160 | 170 | 1.25 | UV160 | 47.26
FID PRO d200/RST | 200 | 170 | 1.5 | UV200 | 49.39
FID PRO d250/RST | 250 | 296 | 7 | UV250 | 104.48
FID PRO d315/RST | 315 | 296 | 9 | UV315 | 114.07
FID S/S-p/O d400/RST | 400 | 296 | 14 | UV400 | 252.83
FID S/S-p/O d500/RST | 500 | 296 | 16 | UV500 | 277.52
FID S/S-p/O d630/RST | 630 | 296 | 20 | UV630 | 320.86
Grįžti į turinį
APVALIOS PRIEŠGAISRINĖS SKLENDĖS EIS60/EIS120
su išsilydančiu elementu
Priešgaisrinė sklendė skirta įprastoms vėdinimo sistemoms, naudojama sustabdyti ugnies plitimą per sienoje sumontuotus ortakius iš vienos patalpos į kitą. Sklendė montuojama į standžias konstrukcijas, kurios storis ne mažesnis kaip 100 mm EIS60 ir 150mm EIS120. Sklendėms atliktas produkto eksploatacinių savybių pastovumo vertinimas ir išduoti eksploatacinių savybių pastovumo sertifikatai Nr. 1812-CPR-1916, 1812-CPR-1917, 1812-CPR-1918, 1812-CPR-1919. Sklendės klasifikuojamos pagal EN 13501-3 ir išbandytos pagal EN 1366-2, bei atitinka EN15650 keliamus reikalavimus.
FID WING
Atsparumas ugniai EI 60 ir EI 120. Priešgaisrinės sklendės suveikimo temperatūra: 74 C°.
Tipas | Skersmuo d | Ilgis mm | Svoris kg | Kodas | Kaina EUR be PVM EIS60 | Kaina EUR be PVM EIS120
FID WING d100/RST | 100 | 21 | 0.2 | UV100EI60/120WING | 45.11 | 49.73
FID WING d125/RST | 125 | 34 | 0.3 | UV125EI60/120WING | 50.01 | 55.99
FID WING d160/RST | 160 | 51 | 0.4 | UV160EI60/120WING | 58.97 | 66.85
FID WING d200/RST | 200 | 72 | 0.6 | UV200EI60/120WING | 70.66 | 82.35
Techninė informacija |  |  |  |  | Grįžti į turinį
APVALIOS PRIEŠGAISRINĖS SKLENDĖS EIS120
su elektrine pavara BFL, BFN
Priešgaisrinė sklendė naudojama sustabdyti ugnies plitimą per sienoje sumontuotus ortakius iš vienos patalpos į kitą. Sklendė montuojama į standžias konstrukcijas, kurios storis ne mažesnis kaip 110 mm. Sklendėms atliktas produkto eksploatacinių savybių pastovumo vertinimas ir išduoti eksploatacinių savybių pastovumo sertifikatai Nr. 1488-CPR-0467/W (FID PRO); 1488-CPR-0422/W (FID S/S-p/O) ir Nr. 1396-CPR-0098 (FID PRO); 1396-CPR-0103 (FID S/S-p/O). Sklendės klasifikuojamos pagal EN 13501-4 ir išbandytos pagal EN 1366-2, bei atitinka EN 15650 keliamus reikalavimus.
[5 empty] | FID S/S-p/O | FID PRO/
Atsparumas ugniai EI 120.
Gali būti gaminamos iš nerūdijančio plieno skardos (1.4404).
Dėl papildomų gaminių techninių duomenų, deklaracijų, montavimo instrukcijų, bendrosios informacijos žr.internetinį puslapį.
Tipas | Skersmuo d | Ilgis mm | Svoris kg | Kodas | Kaina EUR be PVM su BFL, BFN 24-T | Kaina EUR be PVM su BFL, BFN 230-T
FID PRO d100/BFL | 100 | 170 | 2.5 | UV100P24/230 | 263.0397 | 282.1203
FID PRO d125/BFL | 125 | 170 | 3 | UV125P24/230 | 264.264 | 283.3677
FID PRO d160/BFL | 160 | 170 | 3.5 | UV160P24/230 | 267.96 | 287.0637
FID PRO d200/BFL | 200 | 170 | 4.5 | UV200P24/230 | 269.808 | 288.9117
FID PRO d250/BFL | 250 | 296 | 10.5 | UV250P24/230 | 317.5557 | 336.6363
FID PRO d315/BFL | 315 | 296 | 12.5 | UV315P24/230 | 325.8717 | 344.9523
FID S/S-p/O d400/BFL | 400 | 296 | 17.5 | UV400P24/230 | 445.8531 | 465.4881
FID S/S-p/O d500/BFN | 500 | 296 | 19.5 | UV500P24/230 | 547.4469 | 568.3293
FID S/S-p/O d630/BFN | 630 | 296 | 23.5 | UV630P24/230 | 590.7825 | 611.6649
Techninė informacija |  |  |  |  | Grįžti į turinį
APVALIOS PRIEŠGAISRINĖS SKLENDĖS EIS120
su elektrine pavara MLF
Priešgaisrinė sklendė naudojama sustabdyti ugnies plitimą per sienoje sumontuotus ortakius iš vienos patalpos į kitą. Sklendė montuojama į standžias konstrukcijas, kurios storis ne mažesnis kaip 110 mm. Sklendėms atliktas produkto eksploatacinių savybių pastovumo vertinimas ir išduoti eksploatacinių savybių pastovumo sertifikatai Nr. 1488-CPR-0467/W (FID PRO); 1488-CPR-0422/W (FID S/S-p/O) ir Nr. 1396-CPR-0098 (FID PRO); 1396-CPR-0103 (FID S/S-p/O). Sklendės klasifikuojamos pagal EN 13501-4 ir išbandytos pagal EN 1366-2, bei atitinka EN 15650 keliamus reikalavimus.
FID PRO/
Atsparumas ugniai EI 120.
Gali būti gaminamos iš nerūdijančio plieno skardos (1.4404).
Dėl papildomų gaminių techninių duomenų, deklaracijų, montavimo instrukcijų, bendrosios informacijos žr.internetinį puslapį.
Tipas | Skersmuo d | Ilgis mm | Svoris kg | Kodas | Kaina EUR be PVM su MLF 24-T | Kaina EUR be PVM su MLF 230-T
FID PRO d100/MLF | 100 | 170 | 2.5 | UV100P24/230MLF | 182.2359 | 186.0936
FID PRO d125/MLF | 125 | 170 | 3 | UV125P24/230MLF | 183.5064 | 187.3641
FID PRO d160/MLF | 160 | 170 | 3.5 | UV160P24/230MLF | 187.3641 | 191.2218
FID PRO d200/MLF | 200 | 170 | 4.5 | UV200P24/230MLF | 189.2814 | 193.1391
FID PRO d250/MLF | 250 | 296 | 10.5 | UV250P24/230MLF | 239.0157 | 242.8734
FID PRO d315/MLF | 315 | 296 | 12.5 | UV315P24/230MLF | 247.6782 | 251.5359
FID S/S -p/O d400/MLF | 400 | 296 | 14 | UV400P24/230MLF | 355.3704 | 359.1588

## UV FID S-S
Techninė informacija | [12 empty] | Grįžti į turinį
STAČIAKAMPĖS PRIEŠGAISRINĖS SKLENDĖS
su išsilydančiu elementu FID S/S - p/P-RST
1488-CPR-0422/W
Priešgaisrinė sklendė naudojama sustabdyti ugnies plitimą per sienoje sumontuotus ortakius iš vienos patalpos į kitą. Sklendė montuojama į standžias konstrukcijas, kurios storis ne mažesnis kaip 110 mm. Sklendėms atliktas produkto eksploatacinių savybių pastovumo vertinimas ir išduoti eksploatacinių savybių pastovumo sertifikatai Nr. 1488-CPR-0422/W ir Nr. 1396-CPR-0103. Sklendės klasifikuojamos pagal EN 13501-4 ir išbandytos pagal EN 1366-2, bei atitinka EN 15650 keliamus reikalavimus.
Atsparumas ugniai EI 120. Priešgaisrinės sklendės suveikimo temperatūra: 72 C°.
Gali būti gaminamos iš nerūdijančio plieno skardos (1.4404 /AISI 316L).
Pagal atskirą pageidavimą matmenų žingsnis gali būti kas 50 mm.
Dėl papildomų gaminių techninių duomenų, deklaracijų, montavimo instrukcijų, bendrosios informacijos žr.internetinį puslapį.
Kaina EUR be PVM
[H] [mm] |  | [W] [mm]
| 100 | 200 | 300 | 400 | 500 | 600 | 700 | 800 | 900 | 1000 | 1100 | 1200 | 1300 | 1400 | 1500
100 | 171.8178 | 177.2001 | 181.9587 | 188.5884 | 202.5177 | 207.2763 | 212.0118 | 216.7704 | 240.8175 | 250.9353
200 | 176.5764 | 177.8469 | 184.8 | 195.5646 | 211.6884 | 219.6117 | 227.2116 | 235.7355 | 252.2058 | 260.7528 | 308.847 | 317.6943 | 326.5647 | 334.1646 | 342.7116
300 | 181.3119 | 184.8 | 193.6704 | 204.1116 | 220.5588 | 229.4292 | 238.2765 | 246.8235 | 264.2178 | 273.0882 | 325.2942 | 335.1117 | 343.959 | 353.7765 | 362.9472
400 | 185.7471 | 192.7002 | 201.2472 | 212.3352 | 229.7295 | 239.8704 | 249.0411 | 258.2118 | 275.6292 | 285.4236 | 342.3882 | 352.2057 | 363.594 | 373.3884 | 383.8296
500 | 196.8351 | 203.4648 | 213.6057 | 224.0469 | 242.7117 | 256.641 | 266.7588 | 277.2 | 287.3178 | 297.759 | 359.1588 | 370.5471 | 382.5822 | 393.9705 | 405.6822
600 | 202.5177 | 210.441 | 221.1825 | 232.2705 | 255.0471 | 266.1351 | 277.2 | 287.9646 | 299.0295 | 311.0646 | 376.2528 | 388.2648 | 401.247 | 414.2292 | 425.9178
700 | 207.9 | 217.0707 | 228.7824 | 243.6588 | 263.9175 | 275.9295 | 287.3178 | 299.0295 | 311.3649 | 323.4 | 443.9589 | 457.8882 | 471.4941 | 484.4763 | 496.8117
800 | 214.5528 | 224.0469 | 239.547 | 252.2058 | 273.0882 | 285.4236 | 297.759 | 311.0646 | 323.4 | 335.7354 | 461.0529 | 474.9822 | 489.5352 | 503.7648 | 517.6941
900 |  | 268.653 | 290.1822 | 304.7352 | 320.2353 | 335.4351 | 350.2884 | 394.9176 | 410.0943 | 458.5119 | 477.5001 | 492.6999 | 508.2 | 522.753 | 538.2531
1000 |  | 275.9295 | 299.0295 | 315.1764 | 331.6236 | 347.1237 | 363.2706 | 409.1472 | 424.9707 | 474.3354 | 494.2707 | 510.4176 | 527.1882 | 542.6883 | 558.8352
1100 |  | 284.7999 | 308.847 | 326.2413 | 342.7116 | 360.1059 | 376.5531 | 423.7002 | 441.1176 | 490.4823 | 511.6881 | 528.759 | 546.4998 | 563.2704 | 580.3413
1200 |  | 293.0235 | 318.0177 | 335.4351 | 353.7765 | 371.4942 | 389.8587 | 437.6295 | 455.6706 | 505.9824 | 528.1353 | 546.4998 | 565.1646 | 582.8823 | 600.9234
1300 |  | 299.9766 | 325.941 | 345.5529 | 364.2177 | 383.5293 | 403.1412 | 450.9351 | 469.9002 | 521.8059 | 544.5825 | 563.8941
1400 |  | 307.8999 | 335.1117 | 354.7236 | 375.3057 | 395.8647 | 415.4766 | 464.8413 | 484.1529 | 536.6823 | 561.0528 | 581.2884
1500 |  | 314.853 | 343.3353 | 364.8645 | 386.3706 | 406.9296 | 427.5117 | 478.1469 | 498.7059 | 552.5058 | 577.5 | 598.7058
Ugnies vožtuvo (FID S/S) bendras skerspjūvio plotas negali viršyti 1,8 m²
Techninė informacija | [12 empty] | Grįžti į turinį
STAČIAKAMPĖS PRIEŠGAISRINĖS SKLENDĖS
su elektrine pavara 24V FID S/S - p/P - BFL, BFN, BF 24-T, MLF 24T1
1488-CPR-0422/W
Priešgaisrinė sklendė naudojama sustabdyti ugnies plitimą per sienoje sumontuotus ortakius iš vienos patalpos į kitą. Sklendė montuojama į standžias konstrukcijas, kurios storis ne mažesnis kaip 110 mm. Sklendėms atliktas produkto eksploatacinių savybių pastovumo vertinimas ir išduoti eksploatacinių savybių pastovumo sertifikatai Nr. 1488-CPR-0422/W ir Nr. 1396-CPR-0103. Sklendės klasifikuojamos pagal EN 13501-4 ir išbandytos pagal EN 1366-2, bei atitinka EN 15650 keliamus reikalavimus.
Atsparumas ugniai EI 120.
Gali būti gaminamos iš nerūdijančio plieno skardos (1.4404 /AISI 316L).
Pagal atskirą pageidavimą matmenų žingsnis gali būti kas 50 mm.
Dėl papildomų gaminių techninių duomenų, deklaracijų, montavimo instrukcijų, bendrosios informacijos žr.internetinį puslapį.
Kaina EUR be PVM
[H] [mm] |  | [W] [mm]
| 100 | 200 | 300 | 400 | 500 | 600 | 700 | 800 | 900 | 1000 | 1100 | 1200 | 1300 | 1400 | 1500
100 | 274.3587 | 279.741 | 284.4765 | 291.1293 | 305.0355 | 309.7941 | 314.5296 | 319.2882 | 343.3353 | 353.4531
200 | 279.0942 | 280.3647 | 287.3178 | 298.0824 | 314.2293 | 322.1295 | 329.7294 | 338.2764 | 354.7236 | 363.2706 | 411.3648 | 420.2352 | 429.0825 | 436.6824 | 445.2294
300 | 283.8528 | 287.3178 | 296.1882 | 306.6294 | 323.0766 | 331.947 | 340.7943 | 349.3413 | 366.7587 | 375.606 | 427.8351 | 437.6295 | 446.4999 | 456.2943 | 465.4881
400 | 288.2649 | 295.2411 | 303.7881 | 314.853 | 332.2704 | 342.3882 | 351.5589 | 360.7296 | 378.147 | 387.9645 | 444.906 | 454.7235 | 466.1118 | 475.9293 | 486.3705
500 | 299.3529 | 306.0057 | 316.1235 | 326.5647 | 345.2295 | 359.1588 | 369.2766 | 379.7178 | 389.8587 | 400.2999 | 461.6766 | 473.0649 | 652.5057 | 663.894 | 675.6057
600 | 305.0355 | 312.9588 | 323.7234 | 334.7883 | 357.5649 | 368.6529 | 379.7178 | 390.4824 | 401.5704 | 413.5824 | 569.2764 | 581.2884 | 671.1705 | 684.1296 | 695.8413
700 | 310.4178 | 319.6116 | 331.3002 | 346.1766 | 366.4353 | 378.4704 | 389.8587 | 401.5704 | 589.3734 | 601.5702 | 713.8824 | 727.8117 | 741.4176 | 754.3998 | 766.7352
800 | 317.0706 | 326.5647 | 342.0648 | 354.7236 | 375.606 | 387.9645 | 400.2999 | 589.05 | 601.5702 | 614.0673 | 730.9764 | 744.9057 | 759.4587 | 773.6883 | 806.2824
900 |  | 371.1708 | 392.7 | 407.253 | 422.7531 | 437.9529 | 620.2119 | 664.8411 | 680.0178 | 728.4354 | 747.4236 | 762.6234 | 778.1235 | 811.3413 | 826.8645
1000 |  | 378.4704 | 401.5704 | 417.6942 | 434.1645 | 540.1704 | 633.1941 | 679.0707 | 694.8942 | 744.2589 | 764.1942 | 799.0059 | 815.7765 | 831.2766 | 847.4235
1100 |  | 387.3177 | 411.3648 | 428.7822 | 612.6351 | 630.0294 | 646.4766 | 693.6237 | 711.0411 | 779.0706 | 800.2764 | 817.3704 | 835.0881 | 851.8587 | 868.9296
1200 |  | 395.5413 | 420.5355 | 605.3355 | 623.7 | 641.4177 | 659.7822 | 707.553 | 725.5941 | 794.5707 | 816.7236 | 835.0881 | 853.7529 | 871.4706 | 889.5117
1300 |  | 402.5175 | 595.8645 | 615.4764 | 634.1412 | 653.4528 | 673.0647 | 720.8355 | 739.8237 | 810.3942 | 833.1708 | 852.4824
1400 |  | 577.8234 | 605.0352 | 624.6471 | 645.2292 | 665.7882 | 685.4001 | 734.7648 | 754.0764 | 825.2706 | 849.6411 | 869.8998
1500 |  | 584.7765 | 613.2588 | 634.7649 | 656.2941 | 676.8531 | 697.4352 | 748.0704 | 787.2942 | 841.0941 | 866.0883 | 887.2941
Ugnies vožtuvo (FID S/S) bendras skerspjūvio plotas negali viršyti 1,8 m²
Techninė informacija | [12 empty] | Grįžti į turinį
STAČIAKAMPĖS PRIEŠGAISRINĖS SKLENDĖS
su elektrine pavara 230V FID S/S - p/P - BFL, BFN, BF 230-T, MLF 230T1
1488-CPR-0422/W
Priešgaisrinė sklendė naudojama sustabdyti ugnies plitimą per sienoje sumontuotus ortakius iš vienos patalpos į kitą. Sklendė montuojama į standžias konstrukcijas, kurios storis ne mažesnis kaip 110 mm. Sklendėms atliktas produkto eksploatacinių savybių pastovumo vertinimas ir išduoti eksploatacinių savybių pastovumo sertifikatai Nr. 1488-CPR-0422/W ir Nr. 1396-CPR-0103. Sklendės klasifikuojamos pagal EN 13501-4 ir išbandytos pagal EN 1366-2, bei atitinka EN 15650 keliamus reikalavimus.
Atsparumas ugniai EI 120.
Gali būti gaminamos iš nerūdijančio plieno skardos (1.4404 /AISI 316L).
Pagal atskirą pageidavimą matmenų žingsnis gali būti kas 50 mm.
Dėl papildomų gaminių techninių duomenų, deklaracijų, montavimo instrukcijų, bendrosios informacijos žr.internetinį puslapį.
Kaina EUR be PVM
[H] [mm] |  | [W] [mm]
| 100 | 200 | 300 | 400 | 500 | 600 | 700 | 800 | 900 | 1000 | 1100 | 1200 | 1300 | 1400 | 1500
100 | 278.1471 | 283.5294 | 288.2649 | 294.9177 | 308.847 | 313.5825 | 318.3411 | 323.0766 | 347.1237 | 357.2646
200 | 282.9057 | 284.1531 | 291.1293 | 301.8708 | 318.0177 | 325.941 | 333.5178 | 342.0648 | 358.5351 | 367.059 | 415.1763 | 424.0236 | 432.894 | 440.4708 | 449.0178
300 | 287.6412 | 291.1293 | 299.9766 | 310.4178 | 326.8881 | 335.7354 | 344.6058 | 353.1528 | 370.5471 | 379.4175 | 431.6235 | 441.441 | 450.2883 | 460.1058 | 469.2765
400 | 292.0764 | 299.0295 | 307.5765 | 318.6645 | 336.0588 | 346.1766 | 355.3704 | 364.5411 | 381.9354 | 391.7529 | 448.7175 | 458.5119 | 469.9002 | 479.7177 | 490.1589
500 | 303.1413 | 309.7941 | 319.9119 | 330.3531 | 349.041 | 362.9472 | 373.0881 | 383.5293 | 393.6471 | 404.0883 | 465.4881 | 583.2057 | 673.3881 | 684.7764 | 696.4881
600 | 308.847 | 316.7472 | 327.5118 | 338.5998 | 361.3764 | 372.4413 | 383.5293 | 394.2708 | 405.3588 | 417.3708 | 588.8883 | 600.9234 | 692.0529 | 705.0351 | 716.7237
700 | 314.2293 | 323.4 | 335.1117 | 349.9881 | 370.2237 | 382.2588 | 393.6471 | 405.3588 | 610.5561 | 622.7298 | 734.7648 | 748.6941 | 762.3 | 775.2822 | 787.6176
800 | 320.859 | 330.3531 | 345.8763 | 358.5351 | 379.4175 | 391.7529 | 404.0883 | 610.2327 | 622.7298 | 635.25 | 751.8588 | 765.7881 | 780.3411 | 794.5707 | 854.3766
900 |  | 374.9823 | 396.4884 | 411.0645 | 426.5646 | 441.7413 | 641.0943 | 685.7235 | 700.9002 | 749.3178 | 768.306 | 783.5058 | 799.0059 | 859.4355 | 874.9587
1000 |  | 382.2588 | 405.3588 | 421.5057 | 437.9529 | 559.7823 | 654.0765 | 699.9531 | 715.7766 | 765.1413 | 785.0766 | 847.1001 | 863.8707 | 879.3708 | 895.5177
1100 |  | 391.1292 | 415.1763 | 432.5706 | 633.5175 | 650.9118 | 667.359 | 714.5292 | 731.9235 | 781.2882 | 848.3706 | 865.4646 | 883.1823 | 899.9529 | 917.0469
1200 |  | 399.3528 | 424.347 | 626.241 | 644.5824 | 662.3001 | 680.6646 | 728.4354 | 746.4765 | 842.6649 | 864.8178 | 883.1823 | 901.8471 | 919.5648 | 937.6059
1300 |  | 406.3059 | 616.7469 | 636.3588 | 655.0236 | 674.3352 | 693.9471 | 741.741 | 760.7292 | 858.4884 | 881.2881 | 900.5766
1400 |  | 598.7058 | 625.9176 | 645.5295 | 666.1116 | 686.6706 | 706.2825 | 755.6472 | 774.9588 | 873.3648 | 897.7353 | 917.994
1500 |  | 605.6589 | 634.1412 | 655.6704 | 677.1765 | 697.7355 | 718.3176 | 768.9528 | 835.3884 | 889.1883 | 914.1825 | 935.3883
Ugnies vožtuvo (FID S/S) bendras skerspjūvio plotas negali viršyti 1,8 m²

## DV FID S-V
Techninė informacija | [11 empty] | Grįžti į turinį
STAČIAKAMPĖS DŪMŲ SKLENDĖS
su elektrine pavara 24V FID S/V - p/P - BLE, BE 24
1488-CPR-0422/W
Dūmų vožtuvas naudojamas ventiliacijos ortakiuose einančiuose pro gaisrui atsparias pertvaras. Normalioje būsenoje, dūmų vožtuvų pagalba, gaisro židinio patalpose - zonose vėdinimo sistema yra atjungta. Kilus gaisrui dūmų vožtuvas atsidaro pavaros pagalba ir leidžia tinkamai veikti oro tiekimo/ištraukimo ventiliatoriui. Tokiu būdu patalpoje yra mažinamas dūmų, suodžių, smalkių kiekis. Normalioje būsenoje, kai sistemos veikia įprastu rėžimu vožtuvas būna uždarytas. Sklendėms atliktas produkto eksploatacinių savybių pastovumo vertinimas ir išduotas eksploatacinių savybių pastovumo sertifikatas Nr. 1488-CPR-0448/W. Sklendės klasifikuojamos pagal EN 13501-4 ir išbandytos pagal EN 1366-10, bei atitinka EN 12101-8 keliamus reikalavimus.
Atsparumas ugniai EI 120.
Sklendės gali būti gaminamos iš nerūdijančio plieno skardos (1.4404 /AISI 316L).
Pagal atskirą pageidavimą matmenų žingsnis gali būti kas 50 mm.
Dėl papildomų gaminių techninių duomenų, deklaracijų, montavimo instrukcijų, bendrosios informacijos žr.internetinį puslapį.
Kaina EUR be PVM
[H] [mm] | [W] [mm]
| 200 | 300 | 400 | 500 | 600 | 700 | 800 | 900 | 1000 | 1100 | 1200 | 1300 | 1400 | 1500
200 | 429.4059 | 446.1765 | 454.0998 | 461.3763 | 469.9002 | 477.8235 | 491.4294 | 499.9764 | 519.5883 | 531.3 | 540.1704 | 549.0177 | 556.6176 | 565.1646
300 | 435.7353 | 454.0998 | 462.6237 | 472.1178 | 480.9882 | 489.5352 | 505.0353 | 514.206 | 534.1413 | 547.7472 | 557.5647 | 566.4351 | 576.2295 | 585.4002
400 | 443.3352 | 462.6237 | 472.7646 | 482.8824 | 492.3765 | 502.4943 | 519.2649 | 528.4587 | 549.9648 | 564.8412 | 574.6587 | 586.047 | 595.8645 | 606.3057
500 | 451.5588 | 472.1178 | 483.2058 | 493.3236 | 504.4116 | 514.8528 | 532.8708 | 543.9588 | 566.7354 | 581.6118 | 593.0001 | 605.0352 | 616.4235 | 628.1352
600 | 458.8353 | 480.6648 | 492.3765 | 504.4116 | 515.7999 | 528.1353 | 547.1235 | 558.8352 | 582.2355 | 598.7058 | 610.7178 | 623.7 | 636.6822 | 648.3708
700 | 475.9293 | 494.9175 | 508.5234 | 521.1822 | 533.841 | 547.1235 | 590.1588 | 602.8176 | 648.6942 | 666.4119 | 680.3412 | 693.9471 | 706.9293 | 719.2647
800 | 482.8824 | 503.7648 | 518.3178 | 531.9237 | 545.853 | 560.406 | 603.4413 | 617.694 | 664.8411 | 683.5059 | 697.4352 | 711.9882 | 762.6234 | 776.5296
900 | 491.106 | 512.6352 | 527.1882 | 542.6883 | 557.8881 | 572.7645 | 617.3706 | 632.5704 | 680.9649 | 699.9531 | 751.5354 | 767.0355 | 781.6116 | 797.1117
1000 | 498.3825 | 521.4825 | 537.6294 | 554.0766 | 569.5998 | 585.7236 | 631.6002 | 647.4237 | 696.7884 | 753.1293 | 769.2531 | 786.0237 | 801.5469 | 817.6707
1100 | 507.2529 | 531.3 | 548.6943 | 565.1646 | 582.5589 | 599.0292 | 646.1763 | 663.5706 | 749.3178 | 770.5236 | 787.6176 | 805.3353
1200 | 515.4765 | 540.4707 | 557.8881 | 576.2295 | 593.9472 | 612.3117 | 660.0825 | 714.5292 | 764.841 | 786.9708 | 805.3353
1300 | 522.4296 | 548.394 | 568.0059 | 586.6707 | 605.9823 | 625.5942 | 673.3881 | 728.7588 | 780.6645 | 803.4411
1400 | 530.3529 | 557.5647 | 577.1766 | 597.7587 | 618.3177 | 637.9296 | 723.6999 | 742.9884 | 795.5178
1500 | 537.306 | 565.7883 | 587.3175 | 608.8236 | 629.4057 | 686.3472 | 736.9824 | 757.5645 | 811.3413
Dūmų sklendės (FID S/V) bendras skerspjūvio plotas negali viršyti 1,5 m²
Techninė informacija | [11 empty] | Grįžti į turinį
STAČIAKAMPĖS DŪMŲ SKLENDĖS
su elektrine pavara 230V FID S/V - p/P - BLE, BE 230
1488-CPR-0422/W
Dūmų vožtuvas naudojamas ventiliacijos ortakiuose einančiuose pro gaisrui atsparias pertvaras. Normalioje būsenoje, dūmų vožtuvų pagalba, gaisro židinio patalpose - zonose vėdinimo sistema yra atjungta. Kilus gaisrui dūmų vožtuvas atsidaro pavaros pagalba ir leidžia tinkamai veikti oro tiekimo/ištraukimo ventiliatoriui. Tokiu būdu patalpoje yra mažinamas dūmų, suodžių, smalkių kiekis. Normalioje būsenoje, kai sistemos veikia įprastu rėžimu vožtuvas būna uždarytas. Sklendėms atliktas produkto eksploatacinių savybių pastovumo vertinimas ir išduotas eksploatacinių savybių pastovumo sertifikatas Nr. 1488-CPR-0448/W. Sklendės klasifikuojamos pagal EN 13501-4 ir išbandytos pagal EN 1366-10, bei atitinka EN 12101-8 keliamus reikalavimus.
Atsparumas ugniai EI 120.
Sklendės gali būti gaminamos iš nerūdijančio plieno skardos (1.4404 /AISI 316L).
Pagal atskirą pageidavimą matmenų žingsnis gali būti kas 50 mm.
Dėl papildomų gaminių techninių duomenų, deklaracijų, montavimo instrukcijų, bendrosios informacijos žr.internetinį puslapį.
Kaina EUR be PVM
[H] [mm] | [W] [mm]
| 200 | 300 | 400 | 500 | 600 | 700 | 800 | 900 | 1000 | 1100 | 1200 | 1300 | 1400 | 1500
200 | 465.7884 | 482.559 | 490.4823 | 497.7588 | 506.3058 | 514.206 | 527.8119 | 536.3589 | 555.9708 | 567.6825 | 576.5529 | 585.4002 | 593.0001 | 601.5471
300 | 472.1178 | 490.4823 | 499.0293 | 508.5234 | 517.3707 | 525.9177 | 541.4178 | 550.6116 | 570.5469 | 584.1528 | 593.9472 | 602.8176 | 612.6351 | 621.8058
400 | 479.7177 | 499.0293 | 509.1471 | 519.2649 | 528.759 | 538.8999 | 555.6705 | 564.8412 | 586.3704 | 601.2237 | 611.0412 | 622.4295 | 632.247 | 642.6882
500 | 487.9413 | 508.5234 | 519.5883 | 529.7292 | 540.7941 | 551.2353 | 569.2764 | 580.3413 | 603.141 | 617.9943 | 629.4057 | 641.4177 | 652.806 | 664.5177
600 | 495.2178 | 517.0704 | 528.759 | 540.7941 | 552.1824 | 564.5178 | 583.506 | 595.2177 | 618.6411 | 635.0883 | 647.1234 | 660.0825 | 673.0647 | 684.7764
700 | 512.3118 | 531.3 | 544.9059 | 557.5647 | 570.2235 | 583.506 | 626.5413 | 639.2001 | 685.0998 | 702.8175 | 716.7237 | 730.3296 | 743.3118 | 755.6472
800 | 519.2649 | 540.1704 | 554.7234 | 568.3293 | 582.2355 | 596.8116 | 639.8469 | 654.0765 | 701.2236 | 719.8884 | 733.8177 | 748.3707 | 805.6587 | 819.5649
900 | 527.5116 | 549.0177 | 563.5707 | 579.0708 | 594.2706 | 609.147 | 653.7531 | 668.9529 | 717.3705 | 736.3587 | 794.5707 | 810.0708 | 824.6469 | 840.147
1000 | 534.7881 | 557.8881 | 574.0119 | 590.4822 | 605.9823 | 622.1292 | 668.0058 | 683.8293 | 733.194 | 796.1646 | 812.2884 | 829.059 | 844.5822 | 860.706
1100 | 543.6354 | 567.6825 | 585.0999 | 601.5471 | 618.9645 | 635.4117 | 682.5588 | 699.9531 | 792.3531 | 813.5589 | 830.6529 | 848.3706
1200 | 551.859 | 576.8763 | 594.2706 | 612.6351 | 630.3528 | 648.6942 | 696.4881 | 757.5645 | 807.8763 | 830.0292 | 848.3706
1300 | 558.8352 | 584.7765 | 604.3884 | 623.0763 | 642.3648 | 661.9998 | 716.4234 | 771.7941 | 823.6998 | 846.4764
1400 | 566.7354 | 593.9472 | 613.5822 | 634.1412 | 654.7002 | 674.3352 | 766.7352 | 786.0237 | 838.5531
1500 | 573.7116 | 602.1708 | 623.7 | 645.2292 | 665.7882 | 729.3825 | 780.0177 | 800.5998 | 854.3766
Dūmų sklendės (FID S/V) bendras skerspjūvio plotas negali viršyti 1,5 m²

## WIP-S
Techninė informacija | [6 empty] | Grįžti į turinį
STAČIAKAMPĖS PRIEŠGAISRINĖS DAUGIAPLOKŠTĖS SKLENDĖS
su elektrine pavara 24V WIP/S - BFL , BFN, BF 24-T
1396-CPR-0097
Priešgaisrinė sklendė naudojama sustabdyti ugnies plitimą per sienoje sumontuotus ortakius iš vienos patalpos į kitą. Sklendė montuojama į standžias konstrukcijas, kurios storis ne mažesnis kaip 110 mm. Sklendėms atliktas produkto eksploatacinių savybių pastovumo vertinimas ir išduotas eksploatacinių savybių pastovumo sertifikatas Nr. 1396-CPR-0097. Sklendės klasifikuojamos pagal EN 13501-4 ir išbandytos pagal EN 1366-2, bei atitinka EN 15650 keliamus reikalavimus.
Atsparumas ugniai EI 120.
Gali būti gaminamos iš nerūdijančio plieno skardos (1.4404 /AISI 316L).
Dėl papildomų gaminių techninių duomenų, deklaracijų, montavimo instrukcijų, bendrosios informacijos žr.internetinį puslapį.
Kaina EUR be PVM
[H] [mm] | [W] [mm]
| 200 | 300 | 400 | 500 | 600 | 700 | 800 | 900 | 1000
200 | 545.6682 | 550.0341 | 592.1685 | 601.5471 | 688.0104 | 696.1185 | 737.0055 | 746.3841 | 755.4393
300 | 571.8867 | 577.5 | 621.2052 | 708.2922 | 717.6708 | 727.65 | 769.4841 | 779.7867 | 789.7659
400 | 602.1708 | 609.0315 | 730.4682 | 741.0711 | 752.3208 | 763.5474 | 806.6289 | 818.1789 | 829.4055
500 | 632.7552 | 717.0471 | 761.9766 | 774.4737 | 786.9708 | 799.4448 | 843.7737 | 856.2708 | 868.7448
600 | 740.1471 | 747.0078 | 793.8315 | 807.5529 | 821.2974 | 835.0419 | 899.0289 | 912.7734 | 926.4948
700 | 769.4841 | 777.9156 | 825.9867 | 840.9555 | 855.9474 | 889.35 | 936.1737 | 951.1656 | 966.1344
800 | 799.7682 | 808.8234 | 858.1419 | 874.3581 | 890.5974 | 925.2474 | 973.0182 | 989.5578 | 1005.4737
900 | 830.0292 | 839.7081 | 890.2971 | 907.7607 | 943.6581 | 961.1448 | 1010.163 | 1027.6266 | 1045.1133
1000 | 860.3133 | 870.6159 | 922.4292 | 941.1633 | 978.3081 | 996.7419 | 1046.9844 | 1065.7185 | 1083.2052
Ugnies vožtuvo (WIP S) bendras skerspjūvio plotas negali viršyti 1 m². Maksimalus vienos kraštinės ilgis - 1000 mm.
Techninė informacija | [6 empty] | Grįžti į turinį
STAČIAKAMPĖS PRIEŠGAISRINĖS DAUGIAPLOKŠTĖS SKLENDĖS
su elektrine pavara 230V WIP/S - BFL , BFN, BF 230-T
1396-CPR-0097
Priešgaisrinė sklendė naudojama sustabdyti ugnies plitimą per sienoje sumontuotus ortakius iš vienos patalpos į kitą. Sklendė montuojama į standžias konstrukcijas, kurios storis ne mažesnis kaip 110 mm. Sklendėms atliktas produkto eksploatacinių savybių pastovumo vertinimas ir išduotas eksploatacinių savybių pastovumo sertifikatas Nr. 1396-CPR-0097. Sklendės klasifikuojamos pagal EN 13501-4 ir išbandytos pagal EN 1366-2, bei atitinka EN 15650 keliamus reikalavimus.
Atsparumas ugniai EI 120.
Gali būti gaminamos iš nerūdijančio plieno skardos (1.4404 /AISI 316L).
Dėl papildomų gaminių techninių duomenų, deklaracijų, montavimo instrukcijų, bendrosios informacijos žr.internetinį puslapį.
Kaina EUR be PVM
[H] [mm] | [W] [mm]
| 200 | 300 | 400 | 500 | 600 | 700 | 800 | 900 | 1000
200 | 565.0029 | 569.3919 | 611.5263 | 620.8818 | 708.6156 | 716.7237 | 757.6107 | 766.9893 | 776.0445
300 | 591.2445 | 596.8578 | 640.563 | 728.8974 | 738.2529 | 748.2552 | 790.0893 | 800.3919 | 810.3711
400 | 621.5055 | 628.3893 | 751.0734 | 761.6763 | 772.9029 | 784.1526 | 827.2341 | 838.7841 | 850.0107
500 | 652.113 | 737.6292 | 782.5818 | 795.0789 | 807.5529 | 820.05 | 864.3789 | 876.8529 | 889.35
600 | 760.7292 | 767.613 | 814.4367 | 828.1581 | 841.9026 | 855.6471 | 946.4763 | 960.2208 | 973.9422
700 | 790.0893 | 798.5208 | 846.5919 | 861.5607 | 876.5526 | 936.7974 | 983.6211 | 998.613 | 1013.5818
800 | 820.3734 | 829.4055 | 878.7471 | 894.9633 | 911.2026 | 972.6948 | 1020.4656 | 1037.0052 | 1052.9211
900 | 850.6344 | 860.3133 | 910.8792 | 928.3659 | 991.1055 | 1008.5922 | 1057.6104 | 1075.0971 | 1092.5607
1000 | 880.9185 | 891.2211 | 943.0344 | 961.7685 | 1025.7555 | 1044.1893 | 1094.4318 | 1113.1659 | 1130.6526
Ugnies vožtuvo (WIP S) bendras skerspjūvio plotas negali viršyti 1 m². Maksimalus vienos kraštinės ilgis - 1000 mm

## WIP-PRO-V
Techninė informacija | [9 empty] | Grįžti į turinį
STAČIAKAMPĖS DŪMŲ DAUGIAPLOKŠTĖS SKLENDĖS
su elektrine pavara 24V WIP-PRO/V - BEN, BEE, BE
1396-CPR-0115
Dūmų vožtuvas naudojamas ventiliacijos ortakiuose einančiuose pro gaisrui atsparias pertvaras. Normalioje būsenoje, dūmų vožtuvų pagalba, gaisro židinio patalpose - zonose vėdinimo sistema yra atjungta. Kilus gaisrui dūmų vožtuvas atsidaro pavaros pagalba ir leidžia tinkamai veikti oro tiekimo/ištraukimo ventiliatoriui. Tokiu būdu patalpoje yra mažinamas dūmų, suodžių, smalkių kiekis. Normalioje būsenoje, kai sistemos veikia įprastu rėžimu vožtuvas būna uždarytas. Sklendėms atliktas produkto eksploatacinių savybių pastovumo vertinimas ir išduotas eksploatacinių savybių pastovumo sertifikatas Nr. 1396-CPR-0115. Sklendės klasifikuojamos pagal EN 13501-4 ir išbandytos pagal EN 1366-10, bei atitinka EN 12101-8 keliamus reikalavimus.
Atsparumas ugniai EI 120.
Gali būti gaminamos iš nerūdijančio plieno skardos (1.4404 /AISI 316L).
Dėl papildomų gaminių techninių duomenų, deklaracijų, montavimo instrukcijų, bendrosios informacijos žr.internetinį puslapį.
Kaina EUR be PVM
[H] [mm] | [W] [mm]
| 200 | 300 | 400 | 500 | 600 | 700 | 800 | 900 | 1000 | 1100 | 1200 | 1250
300 | 596.4882 | 613.2588 | 627.8118 | 644.259 | 659.1354 | 675.6057 | 692.0529 | 706.9293 | 723.3765 | 738.2529 | 754.7001 | 762.9237
400 | 647.7471 | 666.7353 | 687.2943 | 706.2825 | 725.2707 | 745.8528 | 764.841 | 783.5058 | 804.3882 | 823.3764 | 842.3646 | 852.4824
500 | 700.2765 | 723.6999 | 746.7999 | 782.5587 | 805.6587 | 830.3295 | 853.7529 | 876.8529 | 901.5237 | 924.6237 | 948.0471 | 960.3825
600 | 717.3705 | 745.8528 | 772.4178 | 809.7705 | 836.6589 | 864.8178 | 891.4059 | 917.994 | 944.559 | 973.0413 | 999.6294 | 1012.2882
700 | 769.8999 | 800.9001 | 831.6 | 873.3648 | 904.3881 | 935.0649 | 965.7648 | 996.7881 | 1027.4649 | 1058.4882 | 1125.5706 | 1142.0178
800 | 821.1588 | 856.2708 | 891.0825 | 937.2825 | 970.5234 | 1005.6354 | 1040.4471 | 1075.5822 | 1110.6942 | 1181.8884 | 1217.0235 | 1233.7941
900 | 872.0943 | 909.447 | 948.6708 | 997.0884 | 1036.3353 | 1075.5822 | 1112.9118 | 1152.1587 | 1226.1942 | 1265.1177 | 1302.7707 | 1323.3528
1000 | 924.9471 | 966.7119 | 1010.0706 | 1062.6 | 1105.9587 | 1149.2943 | 1191.0822 | 1270.8234 | 1314.159 | 1355.9469 | 1453.7292 | 1474.6116
1100 | 941.7177 | 988.5645 | 1033.7943 | 1091.4057 | 1136.6355 | 1183.4823 | 1266.7116 | 1311.9645 | 1358.7882 | 1458.4647 | 1505.2884 | 1528.0881
1200 | 992.9766 | 1043.9352 | 1093.2999 | 1155.3234 | 1204.6881 | 1290.4353 | 1341.6942 | 1391.0589 | 1496.4411 | 1545.8058 | 1595.1705 | 1621.7355
1250 | 1035.3882 | 1089.1881 | 1140.7704 | 1203.4176 | 1291.7058 | 1345.1823 | 1397.0649 | 1448.9706 | 1554.9765 | 1608.453 | 1660.3587 | 1685.3529
Ugnies vožtuvo bendras skerspjūvio plotas negali viršyti 1,5625 m². Maksimalus vienos kraštinės ilgis - 1250 mm.
Techninė informacija | [9 empty] | Grįžti į turinį
STAČIAKAMPĖS DŪMŲ DAUGIAPLOKŠTĖS SKLENDĖS
su elektrine pavara 24V WIP-PRO/V - BEN, BEE, BE
Atsparumas ugniai EI 60.
Kaina EUR be PVM
[H] [mm] | [W] [mm]
| 200 | 300 | 400 | 500 | 600 | 700 | 800 | 900 | 1000 | 1100 | 1200
1300 | 1099.9296 | 1153.7295 | 1207.206 | 1308.153 | 1363.5237 | 1417.0002 | 1470.4998 | 1523.9763 | 1631.8764 | 1687.2471 | 1741.047
1400 | 1153.4292 | 1211.0175 | 1305.3117 | 1373.9649 | 1431.8766 | 1491.3822 | 1548.9705 | 1661.3058 | 1718.8941 | 1776.8058 | 1834.3941
1500 | 1206.5823 | 1268.6058 | 1366.6884 | 1439.7999 | 1501.5 | 1563.5235 | 1678.0764 | 1740.0999 | 1802.1234 | 1863.8235 | 1925.847
1600 | 1261.953 | 1327.7649 | 1430.3058 | 1507.506 | 1573.6413 | 1639.7766 | 1760.3355 | 1826.4708 | 1892.6292 | 1958.7645 | 2024.8998
1700 | 1280.6178 | 1386.6237 | 1456.2471 | 1535.0412 | 1604.6646 | 1728.7116 | 1798.3119 | 1866.3645 | 1935.9648 | 2005.5882 | 2073.2943
1800 | 1334.0943 | 1444.2351 | 1517.9472 | 1601.1765 | 1674.9117 | 1801.4766 | 1875.2118 | 1947.3531 | 2021.0883 | 2093.2296 | 2166.9648
1900 | 1388.8413 | 1501.5 | 1579.6704 | 1666.9884 | 1797.6882 | 1875.5352 | 1951.7883 | 2028.0645 | 2106.2118 | 2182.4649 | 2260.6353
2000 | 1442.3178 | 1559.0883 | 1639.4763 | 1730.9292 | 1865.7177 | 1946.1057 | 2028.3648 | 2108.7528 | 2189.4411 | 2269.806 | 2350.194
2100 | 1497.3882 | 1618.2705 | 1703.0706 | 1798.6353 | 1937.5587 | 2022.3588 | 2106.8355 | 2191.6587 | 2276.1354 | 2362.5294 | 2447.3295
2200 | 1552.4355 | 1640.4234 | 1728.7116 | 1827.7413 | 1970.4531 | 2058.441 | 2146.7292 | 2234.694 | 2322.9822 | 2410.947 | 2499.2352
2300 | 1605.6117 | 1698.0117 | 1790.4117 | 1947.9999 | 2040.3999 | 2132.7999 | 2225.1999 | 2315.7057 | 2408.1057 | 2500.5057 | 2592.9057
Techninė informacija | [9 empty] | Grįžti į turinį
STAČIAKAMPĖS DŪMŲ DAUGIAPLOKŠTĖS SKLENDĖS
su elektrine pavara 230V WIP PRO/V - BEN, BEE, BE
1396-CPR-0115
Dūmų vožtuvas naudojamas ventiliacijos ortakiuose einančiuose pro gaisrui atsparias pertvaras. Normalioje būsenoje, dūmų vožtuvų pagalba, gaisro židinio patalpose - zonose vėdinimo sistema yra atjungta. Kilus gaisrui dūmų vožtuvas atsidaro pavaros pagalba ir leidžia tinkamai veikti oro tiekimo/ištraukimo ventiliatoriui. Tokiu būdu patalpoje yra mažinamas dūmų, suodžių, smalkių kiekis. Normalioje būsenoje, kai sistemos veikia įprastu rėžimu vožtuvas būna uždarytas. Sklendėms atliktas produkto eksploatacinių savybių pastovumo vertinimas ir išduotas eksploatacinių savybių pastovumo sertifikatas Nr. 1396-CPR-0115. Sklendės klasifikuojamos pagal EN 13501-4 ir išbandytos pagal EN 1366-10, bei atitinka EN 12101-8 keliamus reikalavimus.
Atsparumas ugniai EI 120.
Gali būti gaminamos iš nerūdijančio plieno skardos (1.4404 /AISI 316L).
Dėl papildomų gaminių techninių duomenų, deklaracijų, montavimo instrukcijų, bendrosios informacijos žr.internetinį puslapį.
Kaina EUR be PVM
[H] [mm] | [W] [mm]
| 200 | 300 | 400 | 500 | 600 | 700 | 800 | 900 | 1000 | 1100 | 1200 | 1250
300 | 632.8707 | 649.6413 | 664.1943 | 680.6646 | 695.541 | 711.9882 | 728.4354 | 743.3118 | 759.759 | 774.6354 | 791.1057 | 799.3293
400 | 684.1296 | 703.1178 | 723.6999 | 742.6881 | 761.6763 | 782.2353 | 801.2235 | 819.8883 | 840.7707 | 859.7589 | 878.7471 | 888.8649
500 | 736.659 | 760.0824 | 783.1824 | 818.9412 | 842.0412 | 866.7351 | 890.1354 | 913.2354 | 937.9293 | 961.0293 | 984.4296 | 996.7881
600 | 753.753 | 782.2353 | 808.8234 | 846.153 | 873.0645 | 901.2234 | 927.7884 | 954.3765 | 980.9646 | 1009.4469 | 1036.0119 | 1048.6707
700 | 806.2824 | 837.3057 | 867.9825 | 909.7704 | 940.7706 | 971.4705 | 1002.1704 | 1033.1706 | 1063.8705 | 1094.8707 | 1168.6059 | 1185.0531
800 | 857.5413 | 892.6764 | 927.4881 | 973.6881 | 1006.9059 | 1042.041 | 1076.8296 | 1111.9647 | 1147.0998 | 1224.9237 | 1260.0588 | 1276.8294
900 | 908.4999 | 945.8295 | 985.0764 | 1033.494 | 1072.7178 | 1111.9647 | 1149.2943 | 1188.5412 | 1269.2295 | 1308.153 | 1345.806 | 1366.3881
1000 | 961.3296 | 1003.1175 | 1046.4531 | 1098.9825 | 1142.3412 | 1185.6999 | 1227.4647 | 1313.8587 | 1357.1943 | 1398.9822 | 1540.7469 | 1561.6293
1100 | 978.1002 | 1024.947 | 1070.1999 | 1127.7882 | 1173.0411 | 1226.5176 | 1309.7469 | 1354.9998 | 1401.8235 | 1545.4824 | 1592.3292 | 1615.1058
1200 | 1029.3822 | 1080.3177 | 1129.6824 | 1191.7059 | 1241.0706 | 1333.4706 | 1384.7295 | 1434.0942 | 1583.4588 | 1632.8235 | 1682.1882 | 1708.7763
1250 | 1071.7707 | 1125.5706 | 1177.1529 | 1239.8001 | 1334.7411 | 1388.2176 | 1440.1002 | 1492.0059 | 1641.9942 | 1695.4707 | 1747.3764 | 1772.3706
Ugnies vožtuvo bendras skerspjūvio plotas negali viršyti 1,5625 m². Maksimalus vienos kraštinės ilgis - 1250 mm.
Techninė informacija | [9 empty] | Grįžti į turinį
STAČIAKAMPĖS DŪMŲ DAUGIAPLOKŠTĖS SKLENDĖS
su elektrine pavara 230V WIP PRO/V - BEN, BEE, BE
Atsparumas ugniai EI 60.
Kaina EUR be PVM
[H] [mm] | [W] [mm]
| 200 | 300 | 400 | 500 | 600 | 700 | 800 | 900 | 1000 | 1100 | 1200
1300 | 1136.3352 | 1190.1351 | 1243.6116 | 1351.1883 | 1406.559 | 1460.0355 | 1513.5351 | 1567.0116 | 1718.8941 | 1774.2648 | 1828.0647
1400 | 1189.8117 | 1247.4 | 1348.347 | 1417.0002 | 1474.9119 | 1534.4175 | 1592.0058 | 1748.3235 | 1805.9118 | 1863.8235 | 1921.4118
1500 | 1242.9648 | 1304.9883 | 1409.7237 | 1482.8352 | 1544.5353 | 1606.5588 | 1765.0941 | 1827.1176 | 1889.1411 | 1950.8412 | 2012.8647
1600 | 1298.3355 | 1364.1705 | 1473.3411 | 1550.5413 | 1616.6766 | 1682.8119 | 1847.3763 | 1913.5116 | 1979.6469 | 2045.7822 | 2111.9175
1700 | 1317.0234 | 1429.659 | 1499.2824 | 1578.0765 | 1647.6999 | 1771.7469 | 1885.3296 | 1953.3822 | 2022.9825 | 2092.6059 | 2160.3351
1800 | 1370.4999 | 1487.2704 | 1560.9825 | 1644.2118 | 1717.947 | 1888.4943 | 1962.2295 | 2034.3708 | 2108.106 | 2180.2704 | 2253.9825
1900 | 1425.2469 | 1544.5353 | 1622.7057 | 1710.0237 | 1884.7059 | 1962.5529 | 2038.806 | 2115.0822 | 2193.2295 | 2269.5057 | 2347.653
2000 | 1478.7234 | 1602.1236 | 1682.5116 | 1773.9645 | 1952.7354 | 2033.1234 | 2115.3825 | 2195.7705 | 2276.4588 | 2356.8237 | 2437.2117
2100 | 1533.7707 | 1661.3058 | 1746.1059 | 1841.6706 | 2024.5764 | 2109.3765 | 2193.8763 | 2278.6764 | 2363.1531 | 2449.5471 | 2534.3472
2200 | 1595.4708 | 1683.4587 | 1771.7469 | 1870.7766 | 2057.4708 | 2145.4587 | 2233.7469 | 2321.7117 | 2409.9999 | 2497.9647 | 2586.2529
2300 | 1648.647 | 1741.047 | 1833.447 | 2035.0176 | 2127.4176 | 2219.8176 | 2312.2176 | 2402.7234 | 2495.1234 | 2587.5234 | 2679.9234

## ZIPP
Techninė informacija |  | Grįžti į turinį
PRIEŠGAISRINIAI UŽDAROMIEJI VOŽTUVAI ZIPP
1396-CPR-0092
Priešgaisriniai uždaromieji vožtuvai mcr ZIPP yra skirti įrengti bendrosios ventiliacijos instaliacijos užbaigose, tose vietose, kur šios instaliacijos kerta statybines pertvaras. Atskiria gaisro pavojaus zoną nuo likusios pastato dalies bei perduoda orą per statybines pertvaras. Įprastinio sistemos veikimo metu vožtuvai būna atidaryti. Kilus gaisrui, vožtuvų padėtis pasikeičia į uždarytą. Priešgaisriniai uždaromieji vožtuvai mcr ZIPP taip pat gali būti naudojami kaip perdavimo angų uždaromieji elementai – tokiu atveju jie montuojami be prijungiamųjų kanalų. Vožtuvai taip pat gali būti naudojami evakuacinų kelių apsaugai nuo dūmų, gaisro metu likdami atviri ir leisdami švariam orui patekti į evakuacinius kelius. Gaisrui tęsiantis, vožtuvai uždaromi automatiškai, suveikus terminiams paleidikliams, ir taip neleidžia ugniai bei dūmams patekti į kitas patalpas. Sklendė montuojama į standžias konstrukcijas, kurios storis ne mažesnis kaip 110 mm. Sklendėms atliktas produkto eksploatacinių savybių pastovumo vertinimas ir išduotas eksploatacinių savybių pastovumo sertifikatas Nr. 1396-CPR-0092. Sklendės klasifikuojamos pagal EN 13501-4 ir išbandytos pagal EN 1366-2, bei atitinka EN 15650 keliamus reikalavimus.
Atsparumas ugniai EI 120.
Standartinė spalva RAL9010.
Dėl papildomų gaminių techninių duomenų, deklaracijų, montavimo instrukcijų, bendrosios informacijos žr.internetinį puslapį.
Kaina EUR be PVM
d
ZIPP-100 | Kaina pagal užklausą
ZIPP-125 | Kaina pagal užklausą
ZIPP-160 | Kaina pagal užklausą
ZIPP-200 | Kaina pagal užklausą
RST - Priešgaisrinis vožtuvas EIS120 su terminiu paleidikliu (74°C).